## SAVR- Daftar Aset
ENGR-750-44-QR-01
Daftar Aset SAVR
Kawasan : KLANG
Bil | FL Pencawang (hariz) | Nama Pencawang / Nama Feeder Pillar |  | Nama Feeder / Nama Jalan |  | Tarikh Mulatugas (cadang dikeluarkan) | Seksyen |  | Kelegaan Talian Ke Tanah | Bil Saiz Tiang |  |  | Bil Jenis Tiang |  |  |  | Jenis Pepasangan Tiang (Terus,Sudut,Pembahagian,Tamatan,Umbang Terbang,Tiang Penyokong) | ABC (Span) |  |  |  | PVC (Span) |  |  | BARE (Span) |  |  | Jumlah Span | Talian Utama (M) / Serbis (S) | Bil Umbang | Bil Black Box | Bil LVPT Cap Bank | Jenis Kotak Fius (Switch Fuse 160A, Switch Fuse 400A, Green Box, Fuse Tiang, Mini F/pillar) | Bilangan Serbis Melibatkan 1 pengguna sahaja | Catatan
|  |  | Structure (cnth: TX1P1F1) TX1 - Transformer 1 P1 - Feeder Pillar/LVDB 1 F1 - LV Feeder No 1 |  | FP Size |  | Dari (No Tiang / Nama Feeder) | Ke (No Tiang/ Nama Feeder/ No Rumah/ No Kedai) |  | 7.5 | 9 | 10 | Spun | Konkrit | Besi | Kayu |  | 3 X 185 | 3 X 95 | 3 X 16 | 1 X 16 | 19/064 | 7/083 | 7/044 | 7/173 | 7/122 | 3/132
1 | BKLG/PCE/J00152 | test |  | Jalan Professor Khoo Kay Kim | [5 empty] | 0 | 1 | 0 | 0 | 0 | 1 | 0 |  | 1
2 | BKLG/PCE/J00153 | feeder pillar |  | Taman Indah KLIA |  |  | JIK 4/1 3 L3 | JIK 4/4 1 |  | 0 | 0 | 0 | 1 | 0 | 0 | 0 |  |  | 1 | 1
3 | BKLG/PCE/J00154 | PE TAMAN SEROJA NO 1 |  | Jalan Seroja 12 |  |  | JALAN SEROJA 12 | JALAN SEROJA 12 |  | 0 | 0 | 0 | 0 | 0 | 0 | 0 |  | 1 |  |  |  | 4
4 | BKLG/PCE/J00155 | PE TAMAN SEROJA NO 1 |  | Jalan Seroja 12 |  |  | JALAN SEROJA 12 | JALAN SEROJA 12 |  | 0 | 0 | 0 | 0 | 0 | 0 | 0 |  | 2
5 | BKLG/PCE/J00156 | FEEDER PILLAR |  | Jalan Utama Lebuh Dagang |  |  | JS 14 | JS 15 | 7.0m | 0 | 1 | 0 | 1 | 0 | 0 | 0 | Pembahagian | 1
6 | BKLG/PCE/J00157 | Jalan kemajuan |  | Jalan 13/4 |  |  | Jalan kemajuan | Jalan 13/4 | 7.0m | 0 | 0 | 0 | 1 | 0 | 0 | 0 | Terus |  |  |  | 1
7 | BKLG/PCE/J00158 | PE TAMAN SEROJA NO 1 |  | Jalan Seroja 15 |  |  | JALAN SEROJA 15 | JALAN SEROJA 15 | 7.0m | 0 | 0 | 0 | 0 | 0 | 0 | 0 | Terus | 1 |  |  |  | 4
8 | BKLG/PCE/J00159 | [7 empty] | 7.0m | [7 empty] | Terus
9 | BKLG/PCE/J00160 | [7 empty] | 7.0m | [7 empty] | Terus
10 | BKLG/PCE/J00161 | [7 empty] | 7.0m | [7 empty] | Terus
11 | BKLG/PCE/J00162 | [7 empty] | 7.0m | [7 empty] | Terus
12 | BKLG/PCE/J00163 | [7 empty] | 7.0m | [7 empty] | Terus
13 | BKLG/PCE/J00164 | feeder pillar |  | Taman Indah KLIA |  |  | JIK 4/4 1 | JIK 4/4 2 | 7.0m | 0 | 0 | 0 | 1 | 0 | 0 | 0 | Terus |  | 1
14 | BKLG/PCE/J00165 | PE TAMAN SEROJA NO 1 |  | Jalan Seroja 12 |  |  | JALAN SEROJA 5 | JALAN SEROJA 12 | 7.0m | 0 | 0 | 0 | 0 | 0 | 0 | 0 | Terus | 1 |  | 1 |  | 4
15 | BKLG/PCE/J00166 | PENCAWANG |  | Taman Sri Qaseh |  |  | pencawang | PE DSQ F4 1 | 7.0m | 0 | 0 | 0 | 1 | 0 | 0 | 0 | Terus | 2 |  | 1 | 1 | 4
16 | BKLG/PCE/J00167 | [7 empty] | 7.0m | [7 empty] | Terus
17 | BKLG/PCE/J00168 | [7 empty] | 7.0m | [7 empty] | Terus
18 | BKLG/PCE/J00169 | [7 empty] | 7.0m | [7 empty] | Terus
19 | BKLG/PCE/J00170 | [7 empty] | 7.0m | [7 empty] | Terus
20 | BKLG/PCE/J00171 | [7 empty] | 7.0m | [7 empty] | Tamatan
21 | BKLG/PCE/J00172 | feeder pillar |  | Taman Indah KLIA |  |  | JIK 4/4 2 | JIK 4/4 3 | 7.0m | 0 | 0 | 0 | 1 | 0 | 0 | 0 | Terus |  | 1 | 1 |  | 4
22 | BKLG/PCE/J00173 | PE TAMAN SEROJA NO 1 |  | Jalan Seroja 15 |  |  | JALAN SEROJA 15 | JALAN SEROJA 15 | 7.0m | 0 | 0 | 0 | 0 | 0 | 0 | 0 | Pembahagian | 1 |  |  |  | 1
23 | BKLG/PCE/J00174 | PE TAMAN SEROJA NO 1 |  | Jalan Seroja 15 |  |  | JALAN SEROJA 15 | JALAN SEROJA 15 | 7.0m | 0 | 0 | 0 | 0 | 0 | 0 | 0 | Pembahagian | 1
24 | BKLG/PCE/J00175 | feeder pillar |  | Taman Indah KLIA |  |  | JIK 4/1 4 R4 | JIK 4/1 L1 | 7.0m | 0 | 0 | 0 | 1 | 0 | 0 | 0 | Terus |  | 1
25 | BKLG/PCE/J00176 | PENCAWANG |  | Taman Sri Qaseh |  |  | PE DSQ F4 1 | PE DSQ F4 2 | 7.0m | 0 | 0 | 0 | 1 | 0 | 0 | 0 | Terus | 2 |  | 1
26 | BKLG/PCE/J00177 | PE TAMAN SEROJA NO 1 |  | Jalan Seroja 15 |  |  | JALAN SEROJA 15 | JALAN SEROJA 15 | 7.0m | 0 | 0 | 0 | 0 | 0 | 0 | 0 | Terus | 1
27 | BKLG/PCE/J00178 | SPRINT HIGHWAY |  | Jalan 17/33 |  |  | Jalan 17/52 | Jalan 17/33 | 7.0m | 0 | 0 | 0 | 0 | 1 | 0 | 0 | Pembahagian |  | 2
28 | BKLG/PCE/J00179 | FEEDER PILLAR |  | Taman Indah KLIA |  |  | JIK 4/1 5 R 5 | JIK 4/1 4 R 4 | 7.0m | 0 | 0 | 0 | 1 | 0 | 0 | 0 | Terus |  | 2
29 | BKLG/PCE/J00180 | FP 2 JLN 51A/223 |  | JALAN 51A |  |  | JLN 223/51A/A | N/A | 7.0m | 0 | 1 | 0 | 1 | 0 | 0 | 0 | Terus
30 | BKLG/PCE/J00181 | PE TAMAN SEROJA NO 1 |  | Jalan Seroja 15 |  |  | JALAN SEROJA 15 | JALAN SEROJA 15 | 7.0m | 0 | 0 | 0 | 0 | 0 | 0 | 0 | Tamatan |  |  |  |  | 4
31 |  | PECAWANG |  | Taman Sri Qaseh |  |  | PE DSQ F4 2 | PE DSQ F4 3 |  | 0 | 0 | 0 | 1 | 0 | 0 | 0 |  | 3 |  | 1 |  | 4
32 |  | PENCAWANG |  | Taman Indah KLIA |  |  | JIK 3/7 7 | JIK 3/7 8 |  | 0 | 0 | 0 | 1 | 0 | 0 | 0 |  | 1
33 |  | PE L/C JKR BKT CHANGGANG |  | Taman Changgang Jaya |  |  | JALAN 5 F1 | JALAN 5 F1 |  | 0 | 0 | 0 | 0 | 1 | 0 | 0 |  | 1 |  | 1 | 1
34 |  | feeder pillar |  | Taman Indah KLIA |  |  | JIK 4/1 6 R 6 | JIK 4/1 5 R5 |  | 0 | 0 | 0 | [6 empty] | 1
35 |  | FEEDER PILLAR |  | Taman Indah KLIA |  |  | feeder pillar | JIK 4/1 6 R 6 |  | 0 | 0 | 0 | 1 | 0 | 0 | 0 |  |  | 1 | 1 |  | 4
36
37
38 |  | SPS WARISAN MEGAH |  | Like Food House |  |  | SPS WARISAN MEGAH | JLN WARISAN MEGAH |  | 0 | 0 | 0 | 0 | 0 | 0 | 0 |  | 1 |  | 2 | 2
39 |  | PDT PT6 BAN CANAL |  | Sabak Bernam | [5 empty] | 0 | 1 | 0 | 0 | 1 | 0 | 0
40 |  | PENCAWANG |  | Taman Sri Qaseh |  |  | PE DSQ F4 3 | PE DSQ F4 4 |  | 0 | 0 | 0 | 1 | 0 | 0 | 0 |  | 2
41
42
43
44
45
46
47
48
49
50
51
52
53
54 |  | PENCAWANG |  | Taman Indah KLIA |  |  | JIK 3/5 2 | JIK 3/5 1 |  | 0 | 0 | 0 | 1 | 0 | 0 | 0 |  | 1 |  | 1 | 1 | 4
55 |  | SPS WARISAN MEGAH |  | Like Food House |  |  | JLN WARISAN MEGAH | JLN WARISAN MEGAH |  | 0 | 0 | 0 | 0 | 0 | 0 | 0 |  |  |  |  | 3
56 |  | PENCAWANG |  | Taman Sri Qaseh |  |  | PE DSQ F4 4 | PE DSQ F4 5 |  | 0 | 0 | 0 | 1 | 0 | 0 | 0 |  | 3
57 |  | PEARL & DEAN OUTDOOR |  | LEBUHRAYA PERSEKUTUAN |  |  | PEARL & DEAN OUTDOOR | N/A |  | 0 | 1 | 0 | 1 | 0 | 0 | 0
58 |  | PENCAWANG |  | Taman Indah KLIA |  |  | JIK 3/5 3 | JIK 3/5 2 |  | 0 | 0 | 0 | 1 | 0 | 0 | 0 |  | 1
59 |  | SPS WARISAN MEGAH |  | Avista Warisan Puteri |  |  | JLN WARISAN MEGAH | JLN WARISAN MEGAH |  | 0 | 0 | 0 | 0 | 0 | 0 | 0 |  | 2 |  | 1 | 1
60 |  | PENCAWANG |  | Taman Sri Qaseh |  |  | PE DSQ F4 5 | PE DSQ F4 5/1 |  | 0 | 0 | 0 | 1 | 0 | 0 | 0 |  | 1 |  | 1 |  | 4
61 |  | PETALING JAYA NO 14 |  | JALAN 14/1 |  |  | JLN 14/1/6 | JLN 14/1/6/1 |  | 0 | 1 | 0 | 1 | 0 | 0 | 0
62
63 |  | PENCAWANG |  | Taman Indah KLIA |  |  | JIK 3/7 9 | JIK 3/5 3 |  | 0 | 0 | 0 | 1 | 0 | 0 | 0 |  | 2 |  | 1 |  | 4
64 |  | SPS WARISAN MEGAH |  | Farich Food House |  |  | JLN WARISAN MEGAH | JLN WARISAN MEGAH |  | 0 | 0 | 0 | 0 | 0 | 0 | 0 |  |  |  |  | 1
65 |  | Jalan kemajuan |  | Jalan kemajuan |  |  | Jalan kemajuan | Jalan kemajuan |  | 0 | 0 | 0 | 0 | 1 | 0 | 0 |  | 1 |  |  |  | 2
66 |  | PENCAWANG |  | Taman Sri Qaseh |  |  | PE DSQ F4 5 | PE DSQ F4 6 |  | 0 | 0 | 0 | 1 | 0 | 0 | 0 |  | 3
67 |  | PENCAWANG |  | Taman Indah KLIA |  |  | JIK 3/4 2 | JIK 3/4 1 |  | 0 | 0 | 0 | 1 | 0 | 0 | 0 |  | 1 |  | 1 |  | 4
68 |  | PE RUMAH PUMP SUPERVIEW |  | Jalan Pinggiran |  |  | N/A | N/A |  | 0 | 0 | 0 | 1 | 0 | 0 | 0 |  |  | 1
69 |  | SPS WARISAN MEGAH |  | Avista Warisan Puteri |  |  | Jln warisan megah | JLN WARISAN MEGAH |  | 0 | 0 | 0 | 0 | 0 | 0 | 0 |  | 1 |  |  | 1
70
71
72
73
74
75 |  | PE A |  | PJs 10/15 |  |  | PJs 10/26 | PJs 10/15 |  | 0 | 0 | 0 | 0 | 1 | 0 | 0 |  | 2 |  | 1 |  | 1
76 |  | SPS WARISAN MEGAH |  | Avista Warisan Puteri |  |  | JLN WARISAN MEGAH | JLN WARISAN MEGAH |  | 0 | 0 | 0 | 0 | 0 | 0 | 0 |  | 1 |  | 5
77 |  | PENCAWANG |  | Taman Indah KLIA |  |  | JIK 3/4 4 | JIK 3/4 3 |  | 0 | 0 | 0 | 1 | 0 | 0 | 0 |  | 1
78 |  | PENCAWANG |  | Taman Sri Qaseh |  |  | PE DSQ F4 6 | PE DSQ F4 7 |  | 0 | 0 | 0 | 1 | 0 | 0 | 0 |  | 2 |  | 1 |  | 4
79 |  | PENCAWANG |  | Taman Indah KLIA |  |  | JIK 3/7 7 | JIK 3/4 4 |  | 0 | 0 | 0 | 1 | 0 | 0 | 0 |  | 2 |  | 1 |  | 4
80 |  | SPS WARISAN MEGAH |  | Avista Warisan Puteri |  |  | JLN WARISAN MEGAH | JLN WARISAN MEGAH |  | 0 | 0 | 0 | 0 | 0 | 0 | 0 |  |  |  | 5 | 2 | 4
81 |  | P/E SEK MEN SULTAN ABDUL SAMAD |  | JLN 12/13 |  |  | P/E SEK MEN SULTAN ABDUL SAMAD | JLN 12/13 |  | 0 | 0 | 0 | 0 | 1 | 0 | 0 |  | 1 |  |  |  | 6
82
83
84
85
86 |  | PENCAWANG |  | Taman Sri Qaseh |  |  | PE DSQ F4 7 | PE DSQ F4 8 |  | 0 | 0 | 0 | 1 | 0 | 0 | 0 |  | 4 |  | 1
87 |  | SPS WARISAN MEGAH |  | Avista Warisan Puteri |  |  | JLN WARISAN MEGAH | JLN WARISAN MEGAH |  | 0 | 0 | 0 | 0 | 0 | 0 | 0 |  |  |  | 1 | 2
88 |  | P/E SEK MEN SULTAN ABDUL SAMAD |  | JLN 12/13 |  |  | P/E SEK MEN SULTAN ABDUL SAMAD | JLN 12/13 |  | 0 | 0 | 0 | 0 | 1 | 0 | 0 |  | 2
89 |  | P/E SEK MEN SULTAN ABDUL SAMAD |  | JLN 12/13 |  |  | P/E SEK MEN SULTAN ABDUL SAMAD | JLN PROFESOR DIRAJA UNGKU AZIZ |  | 0 | 0 | 0 | 0 | 1 | 0 | 0 |  | 2 |  |  |  | 2
90 |  | P/E SEK MEN SULTAN ABDUL SAMAD |  | JLN 12/13 |  |  | P/E SEK MEN SULTAN ABDUL SAMAD | JLN PROFESOR DIRAJA UNGKU AZIZ |  | 0 | 0 | 0 | 0 | 1 | 0 | 0 |  | 4
91 |  | PENCAWANG |  | Taman Sri Qaseh |  |  | PE DSQ F4 8 | N/A |  | 0 | 0 | 0 | 1 | 0 | 0 | 0 |  | 2 |  | 1 |  | 4
92 |  | PENCAWANG |  | Taman Indah KLIA |  |  | JIK 3/3 2 | N/A |  | 0 | 0 | 0 | 1 | 0 | 0 | 0 |  | 1 |  | 1 | 3 | 4
93
94
95
96
97 |  | PENCAWANG |  | Taman Sri Qaseh |  |  | PE DSQ F4 8 | PE DSQ F4 8/1 |  | 0 | 0 | 0 | 1 | 0 | 0 | 0 |  | 1 |  | 1 | 1 | 4
98 |  | SPS WARISAN MEGAH |  | Avista Warisan Puteri |  |  | WARISAN MEGAH | JLN WARISAN MEGAH |  | 0 | 0 | 0 | 0 | 0 | 0 | 0 |  |  |  | 1 | 1
99 |  | PENCAWANG |  | Taman Sri Qaseh |  |  | N/A | N/A |  | 0 | 0 | 0 | 1 | 0 | 0 | 0 |  | 1
100 |  | PENCAWANG |  | Taman Sri Qaseh |  |  | N/A | N/A |  | 0 | 0 | 0 | 1 | 0 | 0 | 0 |  | 1 |  | 1 |  | 4
101 |  | SPS WARISAN MEGAH |  | Avista Warisan Puteri |  |  | JLN WARISAN MEGAH | JLN WARISAN MEGAH |  | 0 | 0 | 0 | 0 | 0 | 0 | 0 |  |  |  |  | 1
102 |  | PE TAMAN SEROJA NO 1 |  | Jalan Seroja 15 |  |  | PE TAMAN SEROJA NO 1 | JS 15 12 |  | 0 | 0 | 0 | 0 | 0 | 0 | 0 |  | 1
103 |  | PENCAWANG |  | Taman Sri Qaseh |  |  | N/A | N/A |  | 0 | 0 | 0 | 1 | 0 | 0 | 0 |  | 1
104
105
106
107
108 |  | PE RUMAH PUMP SUPERVIEW |  | Jalan Pinggiran |  |  | JP 2 1 | N/A |  | 0 | 0 | 0 | 1 | 0 | 0 | 0 |  |  | 1
109
110 |  | PE TAMAN SEROJA NO 1 |  | Jalan Seroja 15 |  |  | JALAN SEROJA 15 | TMS 1 |  | 0 | 0 | 0 | 0 | 0 | 0 | 0 |  | 1 |  |  |  | 4
111 |  | FEEDER PILLAR |  | Jalan Labohan Dagang |  |  | N/A | N/A |  | 0 | 0 | 0 | 1 | 0 | 0 | 0 |  | 2
112 |  | FEEDER PILLAR |  | Jalan Utama Lebuh Dagang |  |  | JS 7 | JS 8 |  | 0 | 1 | 0 | 1 | 0 | 0 | 0 |  | 2
113 |  | PE RUMAH PUMP SUPERVIEW |  | Jalan Pinggiran |  |  | JP2 2 | JP2 1 |  | 0 | 0 | 0 | 1 | 0 | 0 | 0 |  |  | 1 | 2
114 |  | FEEDER PILLAR |  | Jalan Utama Lebuh Dagang |  |  | JS1 | JS2 |  | 0 | 0 | 0 | 1 | 0 | 0 | 0 |  | 1 | 1 | 1
115 |  | FP 2 JLN 51A/223 |  | JALAN 51A |  |  | N/A | JLN 223/51A/3 |  | 0 | 1 | 0 | 1 | 0 | 0 | 0
116 |  | PENCAWANG |  | Taman Sri Qaseh |  |  | N/A | PE DSQ F4 13 |  | 0 | 0 | 0 | 1 | 0 | 0 | 0 |  | 2 |  | 2 |  | 4
117
118
119 |  | PENCAWANGG |  | Taman Indah KLIA |  |  | JIK 3/2 2 | JIK 3/2 3 |  | 0 | 0 | 0 | 1 | 0 | 0 | 0 |  | 1
120 |  | PE TAMAN SEROJA NO 1 |  | Taman Seroja |  |  | JALAN SEROJA 16 | JLN SEROJA 16 |  | 0 | 0 | 0 | 0 | 0 | 0 | 0 |  | 1 |  |  |  |  | 1
121 |  | PENCAWANG |  | Taman Sri Qaseh |  |  | PE DSQ F4 13 | PE DSQ F4 13/1 |  | 0 | 0 | 0 | 1 | 0 | 0 | 0 |  |  |  | 1
122 |  | PE RUMAH PUMP SUPERVIEW |  | Jalan Pinggiran 2 |  |  | JP2 1 | JP2 1/1A |  | 0 | 0 | 0 | 1 | 0 | 0 | 0 |  |  |  | 1
123 |  | PE TAMAN SEROJA NO 1 |  | Taman Seroja |  |  | JALAN SEROJA 16 | JALAN SEROJA 16 |  | 0 | 0 | 0 | 0 | 0 | 0 | 0 |  | 1 |  |  |  | 4
124 |  | FEEDER PILLAR |  | Jalan Utama Lebuh Dagang |  |  | JS 10 | JS 11 |  | 0 | 1 | 0 | 1 | 0 | 0 | 0 |  | 1 |  |  | 1
125 |  | PENCAWANG |  | Taman Indah KLIA |  |  | PENCAWANG | JIK 3/2 1 |  | 0 | 0 | 0 | 1 | 0 | 0 | 0 |  | 1 |  | 1 | 1
126
127
128
129
130
131
132
133 |  | PE TAMAN SEROJA NO 1 |  | Taman Seroja |  |  | JLN SEROJA 16 | JLN SEROJA 16 |  | 0 | 0 | 0 | 0 | 0 | 0 | 0 |  | 1 |  |  |  | 4
134 |  | PENCAWANG |  | Taman Indah KLIA |  |  | JIK 3/2 1 | JIK 3/2 2 |  | 0 | 0 | 0 | 1 | 0 | 0 | 0 |  | 2 |  | 1 | 1
135 |  | PE TAMAN SEROJA NO 1 |  | Taman Seroja |  |  | JLN SEROJA 16 | JLN SEROJA 16 |  | 0 | 0 | 0 | 0 | 0 | 0 | 0 |  | 1
136 |  | P/E PETALING JAYA 11 |  | Jalan 11/12 |  |  | Jalan 11/12 | Jalan 11/12 |  | 0 | 0 | 0 | 1 | 0 | 0 | 0 |  | 1
137
138 |  | PE TAMAN SEROJA NO 1 |  | Taman Seroja |  |  | JLN SEROJA 14 | JLN SEROJA 14 |  | 0 | 0 | 0 | 0 | 0 | 0 | 0 |  | 1 |  |  |  | 8
139 |  | PENCAWANG |  | Taman Indah KLIA |  |  | JIK 3/2 3 | JIK 3/2 4 |  | 0 | 0 | 0 | 1 | 0 | 0 | 0 |  | 2
140 |  | PE TAMAN SEROJA NO 1 |  | Taman Seroja |  |  | JALAN SEROJA 14 | JALAN SEROJA 14 |  | 0 | 0 | 0 | 0 | 0 | 0 | 0 |  | 1
141 |  | PE A |  | JLN PJS 10/15 a |  |  | PE A | JLN PJS 10/15 a |  | 0 | 0 | 0 | 1 | 0 | 0 | 0 |  | 1 | 2
142
143
144
145
146
147 |  | FEEDER PILLAR |  | Kampung Labohan Dagang |  |  | JM 14 | JM 15 |  | 0 | 0 | 0 | 1 | 0 | 0 | 0 |  |  | 1 |  | 3
148 |  | PENCAWANG |  | Taman Indah KLIA |  |  | JIK 3/2 4 | JIK 3/7 1 |  | 0 | 0 | 0 | 1 | 0 | 0 | 0 |  | 2 |  | 1 |  | 4
149 |  | PE TAMAN SEROJA NO 1 |  | Taman Seroja |  |  | JLN SEROJA 14 | JLN SEROJA 14 |  | 0 | 0 | 0 | 0 | 0 | 0 | 0 |  | 1
150
151
152 |  | PENCAWANG |  | Taman Indah KLIA |  |  | JIK 3/7 1 | JIK 3/7 2 |  | 0 | 0 | 0 | 1 | 0 | 0 | 0 |  | 1
153 |  | PE ULU KLANG NO 1 |  | Jalan Pakat |  |  | jalan pakat | jalan pakat |  | 0 | 0 | 0 | 1 | 0 | 0 | 0 |  | 3 |  | 1
154 |  | PE EURO ATLANTIK JLN PINGGIRAN 2 |  | Jalan Pinggiran 8 |  |  | N/A | JP2 6 |  | 0 | 0 | 0 | 0 | 1 | 0 | 0 |  |  | 1 |  |  | 4
155 |  | PE TAMAN SEROJA NO 1 |  | Taman Seroja |  |  | JLN SEROJA 16 | JLN SEROJA 16 |  | 0 | 0 | 0 | 0 | 0 | 0 | 0 |  | 1 |  | 1 |  | 4
156 |  | PE TAMAN SEROJA NO 1 |  | Jalan Seroja 12 |  |  | JALAN SEROJA 12 | JALAN SEROJA 12 |  | 0 | 0 | 0 | 0 | 0 | 0 | 0 |  | 2 |  |  |  | 4
157 |  | PE TAMAN SEROJA NO 1 |  | Taman Seroja |  |  | JALAN SEROJA 14 | JALAN SEROJA 14 |  | 0 | 0 | 0 | 0 | 0 | 0 | 0 |  | 1
158 |  | P/E PJ :4 |  | Jalan Tinggi |  |  | P/E PJ : 4 | JLN 6/12 13 |  | 0 | 0 | 0 | 0 | 1 | 0 | 0 |  | 2
159 |  | PE EURO ATLANTIK JLN PINGGIRAN 2 |  | Jalan Pinggiran 2 |  |  | JP2 6 | JP2 5 |  | 0 | 0 | 0 | 0 | 1 | 0 | 0 |  |  | 1 |  |  | 4
160 |  | P/E MERAIS |  | Jalan 19/2 |  |  | P/E MERAIS | Jalan 19/5 |  | 0 | 0 | 0 | 1 | 0 | 0 | 0 |  |  | 2
161
162
163 |  | feeder pillar |  | Kuala Langat |  |  | n/a | n/a |  | 0 | 0 | 0 | 1 | 0 | 0 | 0 |  | 1
164 |  | FEEDER PILLAR |  | Kuala Langat |  |  | n/a | n/a |  | 0 | 0 | 0 | 1 | 0 | 0 | 0 |  |  |  |  | 2
165 |  | FEEDER PILLAR |  | Kampung Labohan Dagang |  |  | JM 9 | JM 10 |  | 0 | 0 | 0 | 1 | 0 | 0 | 0 |  |  | 1
166
167
168 |  | PE TAMAN SEROJA NO 1 |  | Jalan Seroja 15 |  |  | JS 15 12 | JALAN SEROJA 15 |  | 0 | 0 | 0 | 0 | 0 | 0 | 0 |  | 1
169 |  | PE EURO ATLANTIK JLN PINGGIRAN 2 |  | Jalan Pinggiran 2 |  |  | JP2 5 | N/A |  | 0 | 0 | 0 | 0 | 1 | 0 | 0 |  |  | 1
170 |  | PENCAWANG |  | Taman Indah KLIA |  |  | JIK 3/7 2 | JIK 3/7 3 |  | 0 | 0 | 0 | 1 | 0 | 0 | 0 |  | 1 |  | 1 |  | 4
171 |  | PENCAWANG |  | Taman Indah KLIA |  |  | JIK 3/7 3 | JIK 3/7 4 |  | 0 | 0 | 0 | 1 | 0 | 0 | 0 |  | 2
172 |  | PE TAMAN SEROJA NO 1 |  | Taman Seroja |  |  | JALAN SEROJA 14 | JALAN SEROJA 14 |  | 0 | 0 | 0 | 0 | 0 | 0 | 0 |  | 1 |  |  |  | 4
173
174
175
176 |  | PE EURO ATLANTIK JLN PINGGIRAN 2 |  | Jalan Pinggiran 2 |  |  | N/A | JP2 3 |  | 0 | 0 | 0 | 0 | 1 | 0 | 0 |  |  | 1
177 |  | PE TAMAN SEROJA NO 1 |  | Taman Seroja |  |  | JALAN SEROJA 12 | JALAN SEROJA 14 |  | 0 | 0 | 0 | 0 | 0 | 0 | 0 |  | 1
178
179
180
181
182
183 |  | PE TAMAN SEROJA NO 1 |  | Taman Seroja |  |  | JALAN SEROJA 14 | JALAN SEROJA 14 |  | 0 | 0 | 0 | 0 | 0 | 0 | 0 |  | 1
184 |  | PE TAMAN SEROJA NO 1 |  | Taman Seroja |  |  | JALAN SEROJA 14 | JALAN SEROJA 14 |  | 0 | 0 | 0 | 0 | 0 | 0 | 0 |  | 1 |  |  |  | 4
185 |  | FEEDER PILLAR |  | Taman Indah KLIA |  |  | JIK 4/1 1 L1 | JIK 4/1 2 L2 |  | 0 | 0 | 0 | 1 | 0 | 0 | 0 |  |  | 1
186 |  | FEEDER PILLAR |  | Jalan Utama Lebuh Dagang |  |  | N/A | JS 41 |  | 0 | 1 | 0 | 1 | 0 | 0 | 0 |  | 1
187 |  | PE RUMAH PUMP SUPERVIEW |  | Jalan Pinggiran 1 |  |  | JP1 2 | JP1 3 |  | 0 | 0 | 0 | 0 | 1 | 0 | 0 |  |  | 1 | 1
188
189
190
191 |  | PETALING JAYA NO 4 |  | Jalan 6/13 |  |  | JLN 6/13/5 | JLN 6/13/6 |  | 0 | 0 | 0 | 0 | 1 | 0 | 0 |  | 1
192 |  | ULU KELANG PUMP HOUSE |  | Jalan Bunga Anggerk 3 |  |  | JBA 5 | N/A |  | 0 | 0 | 0 | 0 | 1 | 0 | 0 |  | 4 |  |  |  | 4
193 |  | feeder pillar |  | Taman Indah KLIA |  |  | JIK 4/1 2 L2 | JIK 4/1 3 L3 |  | 0 | 0 | 0 | 1 | 0 | 0 | 0 |  |  | 1
194
195
196 |  | ULU KELANG PUMP HOUSE |  | Jalan Bunga Anggerk 3 |  |  | N/A | JBA 5 |  | 0 | 0 | 0 | 0 | 1 | 0 | 0 |  | 3
197 |  | ULU KELANG PUMP HOUSE |  | Jalan Bunga Anggerk 2 |  |  | JBA 2/3 | N/A |  | 0 | 0 | 0 | 0 | 1 | 0 | 0 |  | 2
198
199 |  | P/E PJ :4 |  | Jalan Tinggi |  |  | JLN 6/12 4 | JLN 6/12 3 |  | 0 | 0 | 0 | [5 empty] | 1
200 |  | ULU KELANG PUMP HOUSE |  | Jalan Bunga Anggerk |  |  | JBA 2 | N/A |  | 0 | 0 | 0 | 0 | 1 | 0 | 0 |  | 3
201
202
203
204
205
206
207 |  | PETALING JAYA NO 4 |  | Jalan Anak Gasing |  |  | PETALING JAYA NO 4 | JLN 6/5/9 |  | 0 | 0 | 0 | 1 | 0 | 0 | 0 |  | 1 | 1
208 |  | ULU KLANG NO.4 |  | Jalan Lee Hing Neo |  |  | ULU KLANG NO.4 | Jalan lee hing neo |  | 0 | 0 | 0 | 0 | 1 | 0 | 0 |  | 3
209 |  | PE RUMAH PUMP SUPERVIEW |  | Jalan Pinggiran 1 |  |  | JP1 3 | JP1 4 |  | 0 | 0 | 0 | 0 | 1 | 0 | 0 |  |  | 1 | 3
210 |  | PETALING JAYA NO 4 |  | Jalan 6/5 |  |  | JLN 6/5/8 | JLN 6/5/7 |  | 0 | 0 | 0 | 0 | 1 | 0 | 0 |  | 2
211
212
213 |  | ULU KELANG PUMP HOUSE |  | Jalan Bunga Anggerk 3 |  |  | N/A | N/A |  | 0 | 0 | 0 | 0 | 1 | 0 | 0 |  | 3
214 |  | ULU KELANG PUMP HOUSE |  | Jalan Bunga Anggerk 3 |  |  | N/A | JBA 7 |  | 0 | 0 | 0 | 0 | 1 | 0 | 0 |  | 3 |  |  |  | 2
215
216
217 |  | ULU KELANG PUMP HOUSE |  | Jalan Bunga Anggerk |  |  | N/A | N/A |  | 0 | 0 | 0 | 1 | 0 | 0 | 0 |  | 2 |  | 2
218
219 |  | PENCAWANG |  | Taman Sri Qaseh |  |  | PE DSQ F4 2 | PE DSQ F4 2/1 |  | 0 | 0 | 0 | 1 | 0 | 0 | 0 |  |  |  | 1
220 |  | PETALING JAYA NO 4 |  | Jalan 6/5 |  |  | JLN 6/5/6 | JLN 6/5/5 |  | 0 | 0 | 0 | 0 | 1 | 0 | 0 |  | 2 |  | 1
221
222 |  | ULU KELANG NO.4 |  | Jalan Lee Hing Neo |  |  | JLN UKAY | JLN UKAY |  | 0 | 0 | 0 | 1 | 0 | 0 | 0 |  | 1
223 |  | ULU KELANG PUMP HOUSE |  | Jalan Bunga Anggerk 3 |  |  | JBA 8 | JBA 9 |  | 0 | 0 | 0 | 0 | 1 | 0 | 0 |  | 3 |  | 2 |  | 4
224
225
226 |  | PENCAWANG |  | Taman Sri Qaseh |  |  | PE DSQ F4 3 | N/A |  | 0 | 0 | 0 | 1 | 0 | 0 | 0 |  | 1 |  | 1 |  | 4
227
228 |  | ULU KELANG PUMP HOUSE |  | Jalan Bunga Anggerk 3 |  |  | N/A | JBA 10/1A |  | 0 | 0 | 0 | 1 | 0 | 0 | 0 |  |  |  | 1
229 |  | PETALING JAYA NO 4 |  | Jalan 6/5 |  |  | JLN 6/5/4 | JLN 6/5/3 |  | 0 | 0 | 0 | 1 | 0 | 0 | 0 |  | 2
230
231 |  | PETALING JAYA NO 4 |  | Jalan 6/13 |  |  | JLN 6/13/3 | JLN 6/13/4 |  | 0 | 0 | 0 | 1 | 0 | 0 | 0 |  | 2
232 |  | P/E ULU KLANG NO 1 |  | Jalan Pakat |  |  | Jalan Pakat | Jalan Pakat |  | 0 | 0 | 0 | 1 | 0 | 0 | 0 |  | 3
233 |  | ULU KELANG PUMP HOUSE |  | Jalan Bunga Anggerk 3 |  |  | N/A | JBA 10/1 |  | 0 | 0 | 0 | 1 | 0 | 0 | 0 |  |  |  | 1
234
235 |  | PETALING JAYA NO 4 |  | Jalan 6/5 |  |  | JLN 6/5/7 | JLN 6/5/6 |  | 0 | 0 | 0 | 1 | 0 | 0 | 0 |  | 2
236
237 |  | ULU KELANG PUMP HOUSE |  | Jalan Bunga Anggerk 2 |  |  | JBA 2/5 | JBA 2/6 |  | 0 | 0 | 0 | 0 | 1 | 0 | 0 |  | 1
238
239 |  | PDT PT5 BAN CANAL |  | Jalan Seri Gambut-Kampung Simpang Lima | [5 empty] | 0 | 1 | 0 | 0 | 1 | 0 | 0
240 |  | PETALING JAYA NO 4 |  | Jalan 6/5 |  |  | JLN 6/5/3 | JLN 6/5/2 |  | 0 | 0 | 0 | 1 | 0 | 0 | 0 |  | 3 |  |  |  | 2
241
242 |  | ULU KELANG NO.4 |  | Jalan Lee Hing Neo |  |  | JLN UKAY | JLN UKAY |  | 0 | 0 | 0 | 1 | 0 | 0 | 0 |  | 1
243 |  | ULU KELANG PUMP HOUSE |  | Jalan Bunga Anggerk 2 |  |  | N/A | N/A |  | 0 | 0 | 0 | 0 | 1 | 0 | 0 |  | 2
244
245
246
247 |  | PENCAWANG |  | Taman Sri Qaseh |  |  | PE DSQ F4 6 | N/A |  | 0 | 0 | 0 | 1 | 0 | 0 | 0 |  | 1 |  | 1 |  | 4
248 |  | ULU KELANG PUMP HOUSE |  | <br /> <b>Notice</b>: Trying to access array offset on value of type null in <b>Z:\htdocs\geocode.php</b> on line <b>18</b><br /> |  |  | N/A | JBA 2 |  | 0 | 0 | 0 | 0 | 1 | 0 | 0 |  | 4
249
250 |  | ULU KELANG PUMP HOUSE |  | Jalan Bunga Anggerk 1 |  |  | JBA 1/1 | JBA 1/1 |  | 0 | 1 | 0 | 1 | 0 | 0 | 0 |  | 2 |  |  | 1 | 3
251
252
253
254
255
256
257
258
259
260 |  | PE RUMAH PUMP SUPERVIEW |  | Jalan Pinggiran 1 |  |  | JP1 4 | N/A |  | 0 | 0 | 0 | 1 | 0 | 0 | 0 |  |  |  | 2
261
262
263 |  | ULU KELANG NO.4 |  | Jalan Lee Hing Neo |  |  | JLN UKAY | JLN UKAY |  | 0 | 0 | 0 | 0 | 1 | 0 | 0 |  | 1
264 |  | ULU KELANG PUMP HOUSE |  | Jalan Bunga Anggerk 1 |  |  | N/A | N/A |  | 0 | 0 | 0 | 1 | 0 | 0 | 0 |  |  |  | 2
265 |  | PETALING JAYA NO 4 |  | Jalan 6/13 |  |  | JLN 6/13/1 | JLN 6/13/2 |  | 0 | 0 | 0 | 1 | 0 | 0 | 0 |  | 1
266
267
268 |  | PE ULU KLANG NO 1 |  | Jalan Pakat |  |  | jalan pakat | jalan pakat |  | 0 | 0 | 0 | 1 | 0 | 0 | 0 |  |  |  | 1
269 |  | PETALING JAYA NO 4 |  | Jalan Anak Gasing |  |  | JLN 6/5/9 | JLN 6/5/8 |  | 0 | 0 | 0 | 0 | 1 | 0 | 0 |  | 3 | 1 |  |  | 2
270 |  | PENCAWANG |  | Taman Indah KLIA |  |  | JIK 3/4 3 | JIK 3/4 2 |  | 0 | 0 | 0 | 1 | 0 | 0 | 0 |  | 2 |  | 1 | 2
271 |  | PETALING JAYA NO 4 |  | Jalan 6/13 |  |  | JLN 6/13/2 | JLN 6/13/3 |  | 0 | 0 | 0 | 0 | 1 | 0 | 0 |  | 1 |  |  |  | 4
272
273
274 |  | PETALING JAYA NO 4 |  | Jalan 6/13 |  |  | JLN 6/12/6 | JLN 6/13/1 |  | 0 | 0 | 0 | 0 | 1 | 0 | 0 |  | 1 |  |  |  | 4
275
276 |  | ULU KLANG NO.4 |  | Jalan Taman Hijau |  |  | Jalan lee hing neo | Jalan Taman Hijau |  | 0 | 0 | 0 | 1 | 0 | 0 | 0 |  | 2
277
278
279
280
281 |  | PETALING JAYA NO 4 |  | Jalan 6/5 |  |  | JLN 6/5/2 | JLN 6/5/1 |  | 0 | 0 | 0 | 0 | 1 | 0 | 0 |  | 2 |  |  |  | 4
282 |  | BEVERLY HEIGHT NO.1 PINGGIRAN UKAY |  | Jalan Beverly Height 1 |  |  | BEVERLY HEIGHT NO.1 PINGGIRAN UKAY | N/A |  | 0 | 1 | 0 | 1 | 0 | 0 | 0 |  |  | 1
283 |  | P/E UNIVERSITY TOWER |  | Jalan 12/13 |  |  | P/E UNIVERSITY TOWER | Jalan 12/13 |  | 0 | 0 | 0 | 0 | 1 | 0 | 0 |  | 2
284 |  | PE TAMAN SEROJA NO 1 |  | Jalan Seroja 15 |  |  | TMS 1 | JALAN SEROJA 15 |  | 0 | 0 | 0 | 0 | 0 | 0 | 0 |  | 1 |  |  |  | 4
285 |  | P/E UNIVERSITY TOWER |  | Jalan Bukit 11/2 |  |  | P/E UNIVERSITY TOWER | Jalan Bukit 11/2 |  | 0 | 0 | 0 | 0 | 1 | 0 | 0 |  | 1 |  |  |  | 2
286 |  | P/E UNIVERSITY TOWER |  | Jalan 12/13 |  |  | P/E UNIVERSITY TOWER | Jalan 12/13 |  | 0 | 0 | 0 | 0 | 1 | 0 | 0 |  | 3 | 1 |  |  | 2
287 |  | PENCAWANG |  | Taman Sri Qaseh |  |  | N/A | N/A |  | 0 | 0 | 0 | 1 | 0 | 0 | 0 |  | 1
288 |  | sample pole |  | Angoori Bagh |  |  | no |  |  | 0 | 0 | 0 | 0 | 0 | 1 | 0 |  | 1 | 2 | 3 | 4 | 1 | 2 | 3 | 1 | 2 | 3
289
290
291
292 |  | BEVERLY HEIGHT NO.1 PINGGIRAN UKAY |  | Jalan Beverly Height 1 |  |  | BEVERLY HEIGHT NO.1 PINGGIRAN UKAY | N/A |  | 0 | 1 | 0 | 1 | 0 | 0 | 0 | bar: 1 2
293 |  | Jalan kemajuan |  | Jalan kemajuan |  |  | Jalan kemajuan | Jalan kemajuan |  | 0 | 0 | 0 | 1 | 0 | 0 | 0 | bar: 1 3
294
295
296
297
298 |  | PE |  | Kampung Limau Manis
299
300
301
302 |  | P/E ULU KLANG NO 1 |  | Jalan Pakat |  |  | Jalan Pakat | Jalan Pakat |  | 0 | 0 | 0 | 1 | 0 | 0 | 0 |  | 1 2: 2
303 |  | random |  | Angoori Bagh | [5 empty] | 0 | 0 | 0 | 0 | 1 | 0 | 0 |  | 1 1: 1; 1 2: 2; 1 3: 3; 1 4: 4
304
305
306 |  | PETALING JAYA NO 4 |  | Jalan 6/5 |  |  | JLN 6/5/5 | JLN 6/5/4 |  | 0 | 0 | 0 | 1 | 0 | 0 | 0 |  | 1 1: 2; 1 1: 2
307
308
309 |  | FEEDER PILLAR |  | Kampung Labohan Dagang |  |  | JM 4 | JM 5 |  | 0 | 0 | 0 | 1 | 0 | 0 | 0 | bar: 1 2
310
311 |  | PE RUMAH PUMP SUPERVIEW |  | Jalan Pinggiran 1 |  |  | N/A | N/A |  | 0 | 0 | 0 | 1 | 0 | 0 | 0 | bar: 1 3
312
313
314
315 |  | PE RUMAH PUMP SUPERVIEW |  | Jalan Pinggiran 2 |  |  | JP2 2 | JP2 2/1 |  | 0 | 0 | 0 | 0 | 1 | 0 | 0 |  | 1 2: 1; 1 3: 2; 1 1: 4
316
317
318 |  | F/P ULU KLANG NO 1 |  | Jalan Tebu |  |  | F/P ULU KLANG NO 1 | Jalan Tebu |  | 0 | 0 | 0 | 1 | 0 | 0 | 0 | bar: 1 1
319 |  | test data |  | Jalan Teknokrat 1 | [5 empty] | 0 | 1 | 0 | 1 | 0 | 0 | 0 |  | 1 1: 3; 1 1: 3; 1 3: 2
320
321
322
323 |  | ULU KELANG NO.4 |  | Jalan Lee Hing Neo |  |  | JLN UKAY | JLN UKAY |  | 0 | 0 | 0 | 0 | 1 | 0 | 0 |  | 1 1: 2
324 |  | PENCAWANG |  | Taman Sri Qaseh |  |  | PE DSQ F4 13 | PE DSQ F4 14 |  | 0 | 0 | 0 | 1 | 0 | 0 | 0 |  | 1 1: 1; 1 3: 1; 1 1: 4
325 |  | FEEDER PILLAR |  | Kampung Labohan Dagang |  |  | JM 6 | N/A |  | 0 | 0 | 0 | 1 | 0 | 0 | 0 | bar: 1 2
326 |  | P/E PJ :4 |  | Jalan 6/13 |  |  | JLN 6/12 7 | JLN 6/12 6 |  | 0 | 0 | 0 | 0 | 1 | 0 | 0 |  | 1 1: 2
327
328
329
330
331
332
333 |  | PE TAMAN SEROJA NO 1 |  | Taman Seroja |  |  | JALAN SEROJA 16 | JALAN SEROJA 16 |  | 0 | 0 | 0 | 0 | 0 | 0 | 0 | bar: 1 1
334
335 |  | PE RUMAH PUMP SUPERVIEW |  | Jalan Pinggiran 1 |  |  | JP2 2/1 | JP2 2/1 |  | 0 | 0 | 0 | 0 | 1 | 0 | 0 |  | 1 2: 2; 1 3: 1; 1 1: 4
336 |  | P/E PJ: 4 |  | Jalan Tinggi |  |  | JLN 6/12 10 | JLN 6/12 9 |  | 0 | 0 | 0 | 1 | 0 | 0 | 0 |  | 1 1: 2
337 |  | ULU KELANG PUMP HOUSE |  | Jalan Bunga Anggerk 1 |  |  | JBA 1 /1 | JBA 1 |  | 0 | 0 | 0 | 0 | 1 | 0 | 0 |  | 1 1: 2
338 |  | FP PE ULU KLANG NO 1 |  | Jalan Tebu |  |  | JALAN TEBU | JALAN TEBU |  | 0 | 0 | 0 | 1 | 0 | 0 | 0 | bar: 1 1
339 |  | FEEDER PILLAR |  | Taman Indah KLIA |  |  | FEEDER PILLAR | JIK 4/3 1 |  | 0 | 0 | 0 | 1 | 0 | 0 | 0 |  | 1 2: 1; 1 3: 2; 1 1: 4
340 |  | feeder pillar |  | Jalan Utama Lebuh Dagang |  |  | js 19 | js 19/1 |  | 0 | 1 | 0 | 1 | 0 | 0 | 0 | bar: 1 3
341
342
343 |  | PE TAMAN SEROJA NO 1 |  | Taman Seroja |  |  | JALAN SEROJA 16 | JALAN SEROJA 16 |  | 0 | 0 | 0 | 0 | 0 | 0 | 0 | bar: 1 1
344 |  | PE RUMAH PUMP SUPERVIEW |  | Jalan Pinggiran 2 |  |  | JP2 3 | JP2 2 |  | 0 | 0 | 0 | 0 | 1 | 0 | 0 |  | 1 2: 2
345 |  | ULU KLANG NO.4 |  | Jalan Taman Hijau |  |  | Jalan Taman hijau | Jalan Taman hijau |  | 0 | 0 | 0 | 1 | 0 | 0 | 0 | bar: 1 1
346
347
348
349 |  | ULU KELANG PUMP HOUSE |  | Jalan Bunga Anggerk 1 |  |  | JBA 1 | JBA 1/3 |  | 0 | 0 | 0 | 0 | 1 | 0 | 0 |  | 1 1: 2; 1 3: 1
350
351 |  | FP PE ULU KLANG NO 1 |  | Jalan Tebu |  |  | JALAN TEBU | JALAN TEBU |  | 0 | 0 | 0 | 1 | 0 | 0 | 0 | bar: 1 3
352
353 |  | ULU KELANG PUMP HOUSE |  | Jalan Bunga Anggerk 1 |  |  | JBA 1/3 | N/A |  | 0 | 0 | 0 | 0 | 1 | 0 | 0 |  | 1 1: 2
354
355
356 |  | P/E PJ :4 |  | Jalan Tinggi |  |  | JLN 6/12 6 | JLN 6/12 5 |  | 0 | 0 | 0 | 0 | 1 | 0 | 0 | bar: 1 1; 1 3
357
358
359 |  | ULU KELANG PUMP HOUSE |  | Jalan Bunga Anggerk 1 |  |  | N/A | N/A |  | 0 | 0 | 0 | 0 | 1 | 0 | 0 | bar: 1 1
360
361 |  | ULU KLANG NO.4 |  | Jalan Taman Hijau |  |  | Jalan Taman hijau | Jalan Taman hijau |  | 0 | 0 | 0 | 1 | 0 | 0 | 0 | bar: 1 1
362 |  | P/E PJ :4 |  | Jalan Tinggi |  |  | JLN 6/12 8 | JLN 6/12 7 |  | 0 | 0 | 0 | 1 | 0 | 0 | 0 |  | 1 1: 2
363
364
365 |  | PE RUMAH PUMP SUPERVIEW |  | Jalan Pinggiran |  |  | PE RUMAH PUMP SUPERVIEW | JP1 1 |  | 0 | 0 | 0 | 1 | 0 | 0 | 0 |  | 1 2: 1; 1 3: 2
366
367
368
369
370
371
372 |  | FP PE ULU KLANG NO 1 |  | Jalan Tebu |  |  | JALAN TEBU | JALAN TEBU |  | 0 | 0 | 0 | 1 | 0 | 0 | 0 | bar: 1 1; 1 3 to 1 4
373 |  | P/E PJ : 4 |  | Jalan Tinggi |  |  | JLN 6/12 2 | JLN 6/12 1 |  | 0 | 0 | 0 | 0 | 1 | 0 | 0 |  | 1 1: 1; 1 1: 2
374
375 |  | PE EURO ATLANTIK JLN PINGGIRAN 2 |  | Jalan Beverly Height 1 |  |  | N/A | N/A |  | 0 | 0 | 0 | 1 | 0 | 0 | 0 | bar: 1 2
376
377 |  | ULU KELANG PUMP HOUSE |  | Jalan Bunga Anggerk 1 |  |  | N/A | N/A |  | 0 | 0 | 0 | 1 | 0 | 0 | 0 |  | 1 2: 1; 1 1: 4
378 |  | feeder pillar |  | Jalan Utama Lebuh Dagang |  |  | js 9 | js 10 |  | 0 | 0 | 0 | 1 | 0 | 0 | 0 | bar: 1 1
379 |  | P/E PJ :4 |  | Jalan Tinggi |  |  | JLN 6/12 3 | JLN 6/12 2 |  | 0 | 0 | 0 | 1 | 0 | 0 | 0 | bar: 1 1
380 |  | PE ULU KLANG NO 1 |  | Jalan Pakat |  |  | JALAN PAKAT | JALAN PAKAT |  | 0 | 0 | 0 | 0 | 1 | 0 | 0 |  | 1 1: 2; 1 2: 1
381
382
383
384
385
386
387 |  | P/E PJ: 4 |  | Jalan Tinggi |  |  | JLN 6/12 11 | JLN 6/12 10 |  | 0 | 0 | 0 | 0 | 1 | 0 | 0 |  | 1 1: 3
388
389 |  | P/E PJ :4 |  | Jalan Tinggi |  |  | JLN 6 12 /13 | JLN 6 /12 12 |  | 0 | 0 | 0 | 1 | 0 | 0 | 0 | bar: 1 1
390 |  | PETALING JAYA NO 4 |  | Jalan 6/13 |  |  | JLN 6/13/5 | JLN 6/13/7 |  | 0 | 0 | 0 | 1 | 0 | 0 | 0 | bar: 1 1
391
392
393 |  | ULU KELANG PUMP HOUSE |  | Jalan Bunga Anggerk 2 |  |  | N/A | JBA 2/1 |  | 0 | 0 | 0 | 0 | 1 | 0 | 0 |  | 1 1: 2; 1 3: 2
394
395 |  | PE ULU KLANG NO 1 |  | Jalan Pakat |  |  | JALAN PAKAT | JALAN PAKAT |  | 0 | 0 | 0 | 1 | 0 | 0 | 0 | bar: 1 1 to 1 2
396
397 |  | P/E PJ :4 |  | Jalan Tinggi |  |  | JLN 6/12 12 | JLN 6/12 11 |  | 0 | 0 | 0 | 0 | 1 | 0 | 0 | bar: 1 1
398
399 |  | FP Ulu Klang no 1 |  | Jalan Tebu |  |  | Jalan Tebu | Jalan Tebu |  | 0 | 0 | 0 | 1 | 0 | 0 | 0 |  | 1 1: 2
400
401 |  | FEEDER PILLAR |  | Kuala Langat |  |  | LBD 4 | LBD 5 |  | 0 | 0 | 0 | 1 | 0 | 0 | 0 | bar: 1 1
402
403
404
405 |  | ULU KELANG PUMP HOUSE |  | Jalan Bunga Anggerk 2 |  |  | JBA 2/2 | JBA 2/3 |  | 0 | 0 | 0 | 0 | 1 | 0 | 0 |  | 1 1: 2; 1 3: 1; 1 1: 4
406 |  | PE RUMAH PUMP SUPERVIEW |  | Jalan Pinggiran 1 |  |  | JP1 2 | JP1 2 |  | 0 | 0 | 0 | 0 | 1 | 0 | 0 |  | 1 2: 2; 1 1: 4
407
408 |  | ULU KELANG PUMP HOUSE |  | Jalan Bunga Anggerk 3 |  |  | JBA 7 | JBA 8 |  | 0 | 0 | 0 | 0 | 1 | 0 | 0 |  | 1 1: 3
409
410 |  | ULU KELANG NO.4 |  | Jalan Lee Hing Neo |  |  | JLN UKAY | JLN UKAY |  | 0 | 0 | 0 | 1 | 0 | 0 | 0 | bar: 1 1
411
412 |  | P/E PJ : 4 |  | Jalan Tinggi |  |  | JLN 6/12 5 | JLN 6/12 4 |  | 0 | 0 | 0 | 0 | 1 | 0 | 0 | bar: 1 1; 1 3
413
414 |  | ULU KELANG PUMP HOUSE |  | Jalan Bunga Anggerk 3 |  |  | JBA 9 | JBA 9/1 |  | 0 | 0 | 0 | 1 | 0 | 0 | 0 |  | 1 3: 2
415
416
417 |  | PE RUMAH PUMP SUPERVIEW |  | Jalan Pinggiran 1 |  |  | JP1 1 | JP1 2 |  | 0 | 0 | 0 | 1 | 0 | 0 | 0 |  | 1 2: 1; 1 1: 4
418
419 |  | PETALING JAYA NO 4 |  | Jalan 6/13 |  |  | JLN 6/13/4 | JLN 6/13/5 |  | 0 | 0 | 0 | 0 | 1 | 0 | 0 | bar: 1 1
420
421
422 |  | ULU KELANG PUMP HOUSE |  | Jalan Bunga Anggerk 3 |  |  | JBA 9 | N/A |  | 0 | 0 | 0 | 0 | 1 | 0 | 0 |  | 1 1: 2; 1 3: 2; 1 1: 4
423
424
425
426
427
428 |  | ULU KELANG PUMP HOUSE |  | Jalan Bunga Anggerk 2 |  |  | N/A | JBA 2 /5 |  | 0 | 0 | 0 | 0 | 1 | 0 | 0 |  | 1 1: 2; 1 4: 1; 1 1: 2
429 |  | PENCAWANG |  | Taman Indah KLIA |  |  | JIK 3/3 3 | JIK 3/3 2 |  | 0 | 0 | 0 | 1 | 0 | 0 | 0 | bar: 1 1
430 |  | P/E PJ :4 |  | Jalan Tinggi |  |  | JLN 6/12 9 | JLN 6/12 8 |  | 0 | 0 | 0 | 0 | 1 | 0 | 0 |  | 1 1: 2
431 |  | PENCAWANG |  | Taman Indah KLIA |  |  | JIK 3/7 4 | JIK 3/7 5 |  | 0 | 0 | 0 | 1 | 0 | 0 | 0 | bar: 1 1
432 |  | PE TAMAN SEROJA NO 1 |  | Jalan Seroja 13 |  |  | JALAN SEROJA 13 | JALAN SEROJA 13 |  | 0 | 0 | 0 | 0 | 0 | 0 | 0 | bar: 1 1
433 |  | FEEDER PILLAR |  | Kuala Langat |  |  | LBD 5 | LBD 6 |  | 0 | 0 | 0 | 1 | 0 | 0 | 0 |  | 1 1: 1; 1 3: 1; 1 4: 2
434 |  | FEEDER PILLAR |  | Kuala Langat |  |  | LBD 8 | LBD 8A |  | 0 | 0 | 0 | 1 | 0 | 0 | 0 |  | 1 3: 1; 1 4: 2
435 |  | PENCAWANG |  | Taman Indah KLIA |  |  | JIK 3/7 5 | JIK 3/7 6 |  | 0 | 0 | 0 | 1 | 0 | 0 | 0 |  | 1 1: 1; 1 3: 1; 1 1: 4
436
437
438
439
440
441
442
443
444
445
446
447
448
449
450
451
452
453
454
455
456
457
458
459
460
461
462
463
464 |  | PAKAR UNIVERSITI MALAYA |  | LORONG UNIVERSITI |  |  | LORONG UNIVERSITI | LORONG UNIVERSITI |  | 0 | 0 | 0 | 0 | 1 | 0 | 0 |  | 1 1: 2; 1 4: 1
465
466
467
468
469 |  | ASRAMA LRG ILMU NO 1 |  | JALAN UNIVERSITY |  |  | JALAN ILMU | JALAN UNIVERSITI |  | 0 | 0 | 0 | 0 | 1 | 0 | 0 | bar: 1 1; 1 1
470
471
472
473
474
475
476
477
478
479
480
481
482 |  | FEEDER PILLAR |  | Kampung Labohan Dagang |  |  | N/A | JM 18 |  | 0 | 0 | 0 | 1 | 0 | 0 | 0 | bar: 1 2
483
484
485
486 |  | FEEDER PILLAR |  | Kuala Langat |  |  | JS 37/4A | JS 37/5A |  | 0 | 0 | 0 | 1 | 0 | 0 | 0 |  | 1 1: 1; 1 4: 4
487
488
489
490
491
492
493 |  | FEEDER PILLAR |  | Jalan Utama Lebuh Dagang |  |  | N/A | JS 36 |  | 0 | 1 | 0 | 1 | 0 | 0 | 0 | bar: 1 1; 1 4
494
495
496
497
498
499
500
501
502
503
504
505
506
507
508 |  | FEEDER PILLAR |  | Kuala Langat |  |  | LBD 2 | LBD 2A |  | 0 | 0 | 0 | 1 | 0 | 0 | 0 |  | 1 3: 1; 1 4: 2
509 |  | FEEDER PILLAR |  | Kuala Langat |  |  | LBD 7 | LBD 8 |  | 0 | 0 | 0 | 1 | 0 | 0 | 0 |  | 1 1: 1; 1 3: 3; 1 4: 1
510
511
512
513
514
515
516
517
518
519
520
521 |  | home fp |  | Sahowari | [5 empty] | 0 | 0 | 0 | 0 | 0 | 0 | 0 |  | 1 | 2 | 3 | 4 | 1 | 2 | 3 |  | 1 | 2
522 |  | PE TAMAN SEROJA NO 1 |  | Jalan Seroja 13 |  |  | JALAN SEROJA 12 | JALAN SEROJA 13 |  | 0 | 0 | 0 | 0 | 0 | 0 | 0 |  | 1 1: 2
523 |  | P/E ULU KLANG NO 1 |  | Jalan Pakat |  |  | Jalan Pakat | Jalan Pakat |  | 0 | 0 | 0 | 1 | 0 | 0 | 0 |  | 1 1: 3
524
525
526 |  | PE TAMAN SEROJA NO 1 |  | Jalan Seroja 13 |  |  | JALAN SEROJA 13 | JALAN SEROJA 13 |  | 0 | 0 | 0 | 0 | 0 | 0 | 0 | bar: 1 3
527 |  | PENCAWANG |  | Taman Indah KLIA |  |  | JIK 3/7 6 | JIK 3/7 7 |  | 0 | 0 | 0 | 1 | 0 | 0 | 0 |  | 1 1: 2; 1 3: 1
528 |  | FEEDER PILLAR |  | Kampung Labohan Dagang |  |  | N/A | JM 8 |  | 0 | 0 | 0 | 1 | 0 | 0 | 0 | bar: 1 2
529 |  | FEEDER PILLAR |  | Kampung Labohan Dagang |  |  | JM 1 | JM 2 |  | 0 | 0 | 0 | 1 | 0 | 0 | 0 |  | 1 2: 2; 1 3: 1
530 |  | PE TAMAN SEROJA NO 1 |  | Taman Seroja |  |  | JALAN SEROJA 13 | JALAN SEROJA 13 |  | 0 | 0 | 0 | 0 | 0 | 0 | 0 |  | 1 1: 1; 1 3: 2; 1 1: 4
531
532
533
534
535
536
537 |  | PE TAMAN SEROJA NO 1 |  | Jalan Seroja 13 |  |  | JALAN SEROJA 13 | JALAN SEROJA 14 |  | 0 | 0 | 0 | 0 | 0 | 0 | 0 | bar: 1 1
538 |  | PENCAWANG |  | Taman Indah KLIA |  |  | JIK 3/7 8 | JIK 3/7 9 |  | 0 | 0 | 0 | 1 | 0 | 0 | 0 | bar: 1 1
539 |  | PE TAMAN SEROJA NO 1 |  | Jalan Seroja 13 |  |  | JALAN SEROJA 13 | JALAN SEROJA 13 |  | 0 | 0 | 0 | 0 | 0 | 0 | 0 | bar: 1 1
540
541
542
543 |  | PENCAWANG |  | Taman Indah KLIA |  |  | JIK 3/7 4 | JIK 3/3 3 |  | 0 | 0 | 0 | 1 | 0 | 0 | 0 |  | 1 1: 1; 1 3: 1; 1 1: 4
544 |  | PE TAMAN SEROJA NO 1 |  | Jalan Seroja 13 |  |  | JALAN SEROJA 13 | JALAN SEROJA 13 |  | 0 | 0 | 0 | 0 | 0 | 0 | 0 | bar: 1 1
545 |  | PE TAMAN SEROJA NO 1 |  | Jalan Seroja 13 |  |  | JALAN SEROJA 13 | JALAN SEROJA 13 |  | 0 | 0 | 0 | 0 | 0 | 0 | 0 |  | 1 1: 2
546 |  | PE TAMAN SEROJA NO 1 |  | Jalan Seroja 13 |  |  | JALAN SEROJA 13 | JALAN SEROJA 13 |  | 0 | 0 | 0 | 0 | 0 | 0 | 0 |  | 1 1: 1; 1 1: 4
547 |  | P/E PETALING JAYA NO 11 |  | LRG 11/6 A |  |  | Jalan 11/6 | LRG 11/6 A |  | 0 | 0 | 0 | 1 | 0 | 0 | 0 |  | 1 1: 1; 1 3: 1; 1 1: 4
548 |  | P/E UNIVERSITY TOWER |  | Jalan Bukit 11/2 |  |  | P/E UNIVERSITY TOWER | Jalan Bukit 11/2 |  | 0 | 0 | 0 | 1 | 0 | 0 | 0 |  | 1 3: 2
549 |  | P/E PETALING JAYA NO 11 |  | JLN 11/6 |  |  | JALAN 11/6 | JALAN 11/6 |  | 0 | 0 | 0 | 1 | 0 | 0 | 0 | bar: 1 1
550 |  | FEEDER PILLAR |  | Kuala Langat |  |  | FEEDER PILLAR | jtd 38 |  | 0 | 0 | 0 | 1 | 0 | 0 | 0 |  | 1 1: 2; 1 1: 1
551 |  | FEEDER PILLAR |  | Jalan Labohan Dagang |  |  | JSK 19 | JSK 20 |  | 0 | 0 | 0 | 1 | 0 | 0 | 0 |  | 1 2: 2; 1 4: 2
552 |  | FEEDER PILLAR |  | Jalan Labohan Dagang |  |  | JSK 12 | JSK 13 |  | 0 | 0 | 0 | 1 | 0 | 0 | 0 |  | 1 2: 1; 1 4: 3
553 |  | FEEDER PILLAR |  | Jalan Labohan Dagang |  |  | JKLD 8 | N/A |  | 0 | 0 | 0 | 1 | 0 | 0 | 0 |  | 1 1: 4; 1 4: 1
554
555
556
557
558
559 |  | FEEDER PILLAR |  | Jalan Utama Lebuh Dagang |  |  | JS 16 | JS 17 |  | 0 | 1 | 0 | 1 | 0 | 0 | 0 | bar: 1 1
560 |  | FEEDER PILLAR |  | Jalan Utama Lebuh Dagang |  |  | JS 25 | JS 26 |  | 0 | 1 | 0 | 1 | 0 | 0 | 0 | bar: 1 1
561 |  | FEEDER PILLAR |  | Jalan Utama Lebuh Dagang |  |  | JS 23 | JS 24 |  | 0 | 1 | 0 | 1 | 0 | 0 | 0 | bar: 1 1; 1 4
562 |  | FEEDER PILLAR |  | Jalan Utama Lebuh Dagang |  |  | JS 41 | JS 42 |  | 0 | 1 | 0 | 1 | 0 | 0 | 0 | bar: 1 1
563 |  | FEEDER PILLAR |  | Jalan Utama Lebuh Dagang |  |  | JS 20 | JS 21 |  | 0 | 1 | 0 | 1 | 0 | 0 | 0 | bar: 1 1
564 |  | PDT PT6 BAN CANAL |  | Sabak Bernam | [5 empty] | 0 | 1 | 0 | 0 | 1 | 0 | 0
565 |  | FEEDER PILLAR |  | Jalan Utama Lebuh Dagang |  |  | JS 17 | JS 18 |  | 0 | 1 | 0 | 1 | 0 | 0 | 0 |  | 1 1: 3; 1 3: 3
566 |  | P/E PETALING JAYA NO 11 |  | Jalan 11/12 |  |  | Jalan 11/12 | Jalan 11/12 |  | 0 | 0 | 0 | [5 empty] | 1 1: 2
567 |  | FEDEER PILLAR |  | Jalan Utama Lebuh Dagang |  |  | JS 22 | JS 23 |  | 0 | 1 | 0 | 1 | 0 | 0 | 0 | bar: 1 1
568 |  | FEEDER PILLAR |  | Jalan Utama Lebuh Dagang |  |  | JS6 | JS7 |  | 0 | 0 | 0 | 1 | 0 | 0 | 0 |  | 1 1: 2
569 |  | SRI SUBANG NO.1 SG.WAY |  | JALAN PJS 10/15 |  |  | JALAN PJS 10/15 | JALAN PJS 10/15 |  | 0 | 0 | 0 | 1 | 0 | 0 | 0 | bar: 1 2
570 |  | P/E MERAIS |  | Jalan 19/4 |  |  | P/E MERAIS | Jalan 19/5 |  | 0 | 0 | 0 | [5 empty] | 1 3: 2
571 |  | FEEDER PILLAR |  | Jalan Utama Labohan Dagang |  |  | JKLD 1 | JKLD 2 |  | 0 | 0 | 0 | 1 | 0 | 0 | 0 |  | 1 1: 4
572 |  | P/E MERAIS |  | Jalan 19/4 |  |  | P/E MERAIS | Jalan 19/5 |  | 0 | 0 | 0 | 1 | 0 | 0 | 0 | bar: 1 3
573 |  | ASRAMA LRG ILMU NO 2 |  | LORONG UNIVERSITI |  |  | LORONG UNIVERSITI | LORONG UNIVERSITI |  | 0 | 0 | 0 | 1 | 0 | 0 | 0 | bar: 1 1
574
575
576
577
578
579
580 |  | P/E PETALING JAYA 11 |  | Jalan 11/12 |  |  | Jalan 11/12 | Jalan 11/12 |  | 0 | 0 | 0 | [5 empty] | 1 1: 1; 1 1: 4
581 |  | P/E PETALING JAYA NO 11 |  | LRG 11/6 A |  |  | Jalan 11/6 | LRG 11/6 A |  | 0 | 0 | 0 | 0 | 0 | 1 | 0 |  | 1 3: 1; 1 1: 2
582 |  | P/E PETALING JAYA NO 11 |  | Jalan 11/12 |  |  | Jalan 11/12 | Jalan 11/12 |  | 0 | 0 | 0 | [5 empty] | 1 1: 1; 1 1: 2
583 |  | P/E PETALING JAYA NO 11 |  | Jalan 11/12 |  |  | P/E PETALING JAYA NO 11 | Jalan 11/12 |  | 0 | 0 | 0 | 1 | 0 | 0 | 0 | bar: 1 1
584 |  | P/E PETALING JAYA 11 |  | Jalan 11/12 |  |  | Jalan 11/12 | Jalan 11/12 |  | 0 | 0 | 0 | 1 | 0 | 0 | 0 |  | 1 1: 1; 1 1: 4
585 |  | P/E PETALING JAYA 11 |  | Jalan 11/12 |  |  | Jalan 11/12 | Jalan 11/12 |  | 0 | 0 | 0 | 1 | 0 | 0 | 0 |  | 1 1: 2; 1 1: 2
586 |  | P/E PETALING JAYA NO 11 |  | JLN 11/6 |  |  | JALAN 11/6 | JALAN 11/6 |  | 0 | 0 | 0 | 1 | 0 | 0 | 0 |  | 1 1: 2; 1 1: 2
587 |  | PE PETALING JAYA NO11 |  | Jalan 11/2 |  |  | Jalan 11/2 | Jalan 11/2 |  | 0 | 0 | 0 | 1 | 0 | 0 | 0 | bar: 1 1
588 |  | P/E PETALING JAYA NO 11 |  | Jalan 11/6 |  |  | Jalan 11/6 | Jalan 11/6 |  | 0 | 0 | 0 | 1 | 0 | 0 | 0 |  | 1 1: 1; 1 1: 2
589 |  | P/E PETALING JAYA NO 11 |  | Jalan 11/6 |  |  | Jalan 11/6 | Jalan 11/6 |  | 0 | 0 | 0 | 1 | 0 | 0 | 0 |  | 1 1: 2; 1 1: 2
590 |  | P/E PETALING JAYA 11 |  | Jalan 11/16 |  |  | Jalan 11/16 | Jalan 11/6 |  | 0 | 0 | 0 | 1 | 0 | 0 | 0 |  | 1 1: 1; 1 1: 2
591 |  | PE PETALING JAYA NO 11 |  | Jalan 11/2 |  |  | Jalan 11/2 | Jalan 11/2 |  | 0 | 0 | 0 | 1 | 0 | 0 | 0 | bar: 1 1
592 |  | P/E UNIVERSITY TOWER |  | Jalan 12/13 |  |  | P/E UNIVERSITY TOWER | Jalan 12/13 |  | 0 | 0 | 0 | 1 | 0 | 0 | 0 |  | 1 1: 2
593 |  | P/E UNIVERSITY TOWER |  | Jalan 12/13 |  |  | P/E UNIVERSITY TOWER | Jalan 12/13 |  | 0 | 0 | 0 | 1 | 0 | 0 | 0 |  | 1 1: 2
594 |  | P/E UNIVERSITY TOWER |  | Jalan 12/13 |  |  | P/E UNIVERSITY TOWER | Jalan 12/13 |  | 0 | 0 | 0 | 1 | 0 | 0 | 0 |  | 1 1: 2
595 |  | SPRINT HIGHWAY |  | Jalan 17/62 |  |  | Jalan 17/33 | Jalan 17/62 |  | 0 | 0 | 0 | 0 | 1 | 0 | 0 | bar: 1 2
596 |  | P/E UNIVERSITY TOWER |  | Jalan 12/13 |  |  | P/E UNIVERSITY TOWER | Jalan 12/13 |  | 0 | 0 | 0 | 1 | 0 | 0 | 0 | bar: 1 1
597 |  | P/E UNIVERSITY TOWER |  | Jalan 12/13 |  |  | P/E UNIVERSITY TOWER | Jalan 12/13 |  | 0 | 0 | 0 | 1 | 0 | 0 | 0 | bar: 1 1; 1 3
598 |  | P/E UNIVERSITY TOWER |  | Jalan Bukit 11/2 |  |  | P/E UNIVERSITY TOWER | Jalan Bukit 11/2 |  | 0 | 0 | 0 | 1 | 0 | 0 | 0 | bar: 1 1; 1 3
599 |  | P/E UNIVERSITY TOWER |  | Jalan Bukit 11/2 |  |  | P/E UNIVERSITY TOWER | Jalan Bukit 11/2 |  | 0 | 0 | 0 | 1 | 0 | 0 | 0 |  | 1 3: 2
600 |  | FEEDER PILLAR |  | Kuala Langat |  |  | LBD4 | LBD 4A |  | 0 | 0 | 0 | 1 | 0 | 0 | 0 |  | 1 3: 1; 1 4: 2
601 |  | FEEDER PILLAR |  | Jalan Labohan Dagang |  |  | JSK36 | JSK 37 |  | 0 | 0 | 0 | 1 | 0 | 0 | 0 |  | 1 1: 2; 1 2: 1; 1 3: 1; 1 4: 1
602 |  | PE PJ 12 |  | Jalan 12/7 |  |  | Jalan 12/7 | Jalan 12/7 |  | 0 | 0 | 0 | 0 | 1 | 0 | 0 |  | 1 1: 1; 1 1: 2
603
604
605
606
607
608 |  | P/E PETALING JAYA NO 11 |  | Jalan 11/9 |  |  | Jalan 11/9 | Jalan 11/9 |  | 0 | 0 | 0 | 0 | 1 | 0 | 0 | bar: 1 2; 1 1
609 |  | Jalan kemajuan |  | Jalan kemajuan |  |  | Jalan kemajuan | Jalan kemajuan |  | 0 | 0 | 0 | 0 | 1 | 0 | 0 | bar: 1 1; 1 3
610 |  | SPRINT HIGHWAY |  | Jalan 17/52 |  |  | Jalan 17/52 | Jalan 17/52 |  | 0 | 0 | 0 | 0 | 1 | 0 | 0 |  | 1 2: 2
611 |  | SPRINT HIGHWAY |  | Jalan 17/52 |  |  | SPRINT HIGHWAY | Jalan 17/52 |  | 0 | 0 | 0 | 0 | 1 | 0 | 0 | bar: 1 2
612 |  | PAKAR UNIVERSITI MALAYA |  | LORONG UNIVERSITI |  |  | LORONG UNIVERSITI | LORONG UNIVERSITI |  | 0 | 0 | 0 | 0 | 1 | 0 | 0 |  | 1 1: 2
613 |  | P/E PETALING JAYA NO 11 |  | Jalan 11/9 |  |  | Jalan 11/9 | Jalan 11/9 |  |  |  |  | 0 | 1 | 0 | 0 | bar: 1 1
614 |  | PE PETALING JAYA NO 11 |  | Jalan 11/9 |  |  | Jalan 11/9 | Jalan 11/9 |  | 0 | 0 | 0 | 0 | 1 | 0 | 0 |  | 1 1: 2; 1 4: 1; 1 1: 3
615
616
617
618
619
620
621
622 |  | PE PJ 12 |  | Jalan 12/7 |  |  | Jalan 12/7 | Jalan 12/7 |  | 0 | 0 | 0 | 0 | 1 | 0 | 0 |  | 1 1: 1; 1 1: 3
623 |  | PDT PT6 BAN CANAL |  | Sabak Bernam | [5 empty] | 0 | 1 | 0 | 0 | 1 | 0 | 0
624 |  | P/E MERAIS |  | Jalan 19\2 |  |  | P/E MERAIS | Jalan 19/5 |  | 0 | 1 | 0 | 0 | 1 | 0 | 0 |  | 1 2: 2
625 |  | PDT PT6 BAN CANAL |  | Jalan Terusan Utama | [5 empty] | 0 | 1 | 0 | 0 | 1 | 0 | 0
626 |  | PDT PT6 BAN CANAL |  | Sabak Bernam | [5 empty] | 0 | 1 | 0 | 0 | 1 | 0 | 0
627 |  | PDT PT6 BAN CANAL |  | Sabak Bernam | [5 empty] | 0 | 1 | 0 | 0 | 1 | 0 | 0
628 |  | PDT PT6 BAN CANAL |  | Sabak Bernam | [5 empty] | 0 | 1 | 0 | 0 | 1 | 0 | 0
629 |  | PDT PT6 BAN CANAL |  | Sabak Bernam | [5 empty] | 0 | 1 | 0 | 0 | 1 | 0 | 0
630
631 |  | PDT PT6 BAN CANAL |  | Sabak Bernam | [5 empty] | 0 | 1 | 0 | 0 | 1 | 0 | 0
632 |  | PDT PT6 BAN CANAL |  | Sabak Bernam | [5 empty] | 0 | 1 | 0 | 0 | 1 | 0 | 0
633 |  | PDT PT6 BAN CANAL |  | Sabak Bernam | [5 empty] | 0 | 1 | 0 | 0 | 1 | 0 | 0
634 |  | PDT PT6 BAN CANAL |  | Sabak Bernam | [5 empty] | 0 | 1 | 0 | 0 | 1 | 0 | 0
635 |  | PDT PT6 BAN CANAL |  | Sabak Bernam | [5 empty] | 0 | 1 | 0 | 0 | 1 | 0 | 0
636 |  | PDT PT6 BAN CANAL |  | Sabak Bernam | [5 empty] | 0 | 1 | 0 | 0 | 1 | 0 | 0
637 |  | PDT PT6 BAN CANAL |  | Sabak Bernam | [5 empty] | 0 | 1 | 0 | 0 | 1 | 0 | 0
638 |  | PDT PT6 BAN CANAL |  | Jalan Terusan Utama | [5 empty] | 0 | 1 | 0 | 0 | 1 | 0 | 0
639
640 |  | PDT PT6 BAN CANAL |  | Jalan Terusan Utama | [5 empty] | 0 | 1 | 0 | 0 | 1 | 0 | 0
641 |  | PDT PT6 BAN CANAL |  | Jalan Terusan Utama | [5 empty] | 0 | 1 | 0 | 0 | 1 | 0 | 0
642 |  | PDT PT6 BAN CANAL |  | Jalan Terusan Utama | [5 empty] | 0 | 1 | 0 | 0 | 1 | 0 | 0
643 |  | PDT PT6 BAN CANAL |  | Jalan Terusan Utama | [5 empty] | 0 | 1 | 0 | 0 | 1 | 0 | 0
644 |  | PDT PT6 BAN CANAL |  | Jalan Terusan Utama | [5 empty] | 0 | 1 | 0 | 0 | 1 | 0 | 0
645 |  | PDT PT6 BAN CANAL |  | Jalan Terusan Utama | [5 empty] | 0 | 1 | 0 | 0 | 1 | 0 | 0
646 |  | PDT PT6 BAN CANAL |  | Jalan Terusan Utama | [5 empty] | 0 | 1 | 0 | 0 | 1 | 0 | 0
647 |  | PDT PT6 BAN CANAL |  | Jalan Terusan Utama | [5 empty] | 0 | 1 | 0 | 0 | 1 | 0 | 0
648
649
650 |  | PDT PT6 BAN CANAL |  | Jalan Terusan Utama | [5 empty] | 0 | 1 | 0 | 0 | 1 | 0 | 0
651 |  | PDT PT6 BAN CANAL |  | Jalan Terusan Utama | [5 empty] | 0 | 1 | 0 | 0 | 1 | 0 | 0
652 |  | PDT PT6 BAN CANAL |  | Jalan Terusan Utama | [5 empty] | 0 | 1 | 0 | 0 | 1 | 0 | 0
653 |  | PDT PT6 BAN CANAL |  | Jalan Terusan Utama | [5 empty] | 0 | 1 | 0 | 0 | 1 | 0 | 0
654 |  | PDT PT6 BAN CANEL |  | Jalan Terusan Utama | [5 empty] | 0 | 1 | 0 | 0 | 1 | 0 | 0
655 |  | PE PJ 12 |  | Jalan 12/6 |  |  | Jalan 12/6 | Jalan 12/6 |  | 0 | 0 | 0 | 0 | 1 | 0 | 0 |  | 1 1: 3
656 |  | SPRINT HIGHWAY |  | Jalan 17/33 |  |  | Jalan 17/33 | Jalan 17/33 |  | 0 | 0 | 0 | 0 | 1 | 0 | 0 | bar: 1 2
657 |  | Jalan kemajuan |  | JLN 12/18 |  |  | Jalan kemajuan | JLN 12/18 |  | 0 | 0 | 0 | 0 | 1 | 0 | 0 |  | 1 1: 1; 1 3: 2
658
659
660 |  | P/E SEK MEN SULTAN ABD SAMAD |  | Jalan Kamajuan |  |  | P/E SEK MEN SULTAN ABD SAMAD | Jalan 12/16 |  | 0 | 0 | 0 | 0 | 1 | 0 | 0 | bar: 1 1
661 |  | SPRINT HIGHWAY |  | Jalan 15/33 |  |  | Jalan 15/33 | Jalan 15/33 |  | 0 | 0 | 0 | 0 | 1 | 0 | 0 | bar: 1 2
662 |  | Jalan kemajuan |  | Jalan kemajuan |  |  | Jalan kemajuan | Jalan kemajuan |  | 0 | 0 | 0 | 0 | 1 | 0 | 0 |  | 1 1: 1; 1 1: 3
663 |  | Jalan kemajuan |  | Jalan kemajuan |  |  | Jalan kemajuan | Jalan kemajuan |  | 0 | 0 | 0 | 0 | 1 | 0 | 0 | bar: 1 1; 1 3; 1 1
664 |  | Jalan kemajuan |  | Jalan kemajuan |  |  | Jalan kemajuan | Jalan kemajuan |  | 0 | 0 | 0 | 0 | 1 | 0 | 0 | bar: 1 1; 1 3; 1 1
665 |  | FEEDER PILLAR |  | Jalan Utama Lebuh Dagang |  |  | JS12 | JS13 |  | 0 | 0 | 0 | 1 | 0 | 0 | 0 | bar: 1 1
666 |  | SPRINT HIGHWAY |  | Jalan 17/33 |  |  | Jalan 17/33 | Jalan 17/33 |  | 0 | 0 | 0 | 0 | 1 | 0 | 0 | bar: 1 2
667 |  | SHOPPING COMPLEX |  | JALAN 14/14 |  |  | JLN 14/14/1 | JLN 14/14/2 |  | 1 | 0 | 0 | 1 | 0 | 0 | 0 |  | 1 2: 2; 1 4: 2
668 |  | Jalan kemajuan |  | Jalan kemajuan |  |  | Jalan kemajuan | Jalan kemajuan |  | 0 | 0 | 0 | 0 | 1 | 0 | 0 | bar: 1 1; 1 3; 1 1
669 |  | SPRINT HIGHWAY |  | Jalan 15/33 |  |  | Jalan 15/33 | Jalan 15/33 |  | 0 | 0 | 0 | 0 | 1 | 0 | 0 |  | 1 2: 2
670 |  | SPRINT HIGHWAY |  | Jalan 17/52 |  |  | Jalan 17/52 | Jalan 17/52 |  | 0 | 0 | 0 | 0 | 1 | 0 | 0 | bar: 1 2
671 |  | P/E MERAIS |  | Jalan 19/2 |  |  | P/E MERAIS | Jalan 19/5 |  | 0 | 0 | 0 | 0 | 1 | 0 | 0 | bar: 1 1; 1 1
672 |  | PAKAR UNIVERSITI MALAYA |  | LORONG UNIVERSITI |  |  | LORONG UNIVERSITI | LORONG UNIVERSITI |  | 0 | 0 | 0 | 0 | 1 | 0 | 0 |  | 1 1: 2
673 |  | PAKAR UNIVERSITI MALAYA |  | LORONG UNIVERSITI |  |  | LORONG UNIVERSITI | LORONG UNIVERSITI |  | 0 | 0 | 0 | 0 | 1 | 0 | 0 |  | 1 1: 2
674 |  | P/E MERAIS |  | Jalan 19/5 |  |  | P/E MERAIS | Jalan 19/6 |  | 0 | 0 | 0 | 0 | 1 | 0 | 0 |  | 1 2: 2
675
676
677
678
679 |  | P/E MERAIS |  | Jalan 19\2 |  |  | P/E MERAIS | Jalan 19/5 |  | 0 | 0 | 0 | 0 | 1 | 0 | 0 |  | 1 2: 2; 1 1: 2
680 |  | P/E MERAIS |  | Jalan 19/4 |  |  | P/E MERAIS | Jalan 19/5 |  | 0 | 0 | 0 | 0 | 1 | 0 | 0 | bar: 1 2
681 |  | P/E MERAIS |  | Jalan 19/5 |  |  | P/E MERAIS | Jalan 19/6 |  | 0 | 0 | 0 | 0 | 1 | 0 | 0 |  | 1 2: 2; 1 1: 1; 1 2: 1
682 |  | P/E PETALING JAYA NO :11 |  | Jalan 11/9 |  |  | Jalan 11/9 | Jalan 11/9 |  | 0 | 0 | 0 | 0 | 1 | 0 | 0 |  | 1 2: 1; 1 1: 4
683 |  | P/E MERAIS |  | Jalan 19/4 |  |  | P/E MERAIS | Jalan 14/5 |  | 0 | 0 | 0 | 0 | 1 | 0 | 0 |  | 1 2: 2; 1 3: 2
684 |  | PAKAR UNIVERSITI MALAYA |  | LORONG UNIVERSITI |  |  | LORONG UNIVERSITI | LORONG UNIVERSITI |  | 0 | 0 | 0 | 0 | 1 | 0 | 0 |  | 1 1: 2
685 |  | P/E MERAIS |  | Jalan 19/5 |  |  | P/E MERAIS | Jalan 19\6 |  | 0 | 0 | 0 | 0 | 1 | 0 | 0 |  | 1 2: 3
686
687
688
689
690 |  | P/E MERAIS |  | Jalan 19/4 |  |  | P/E MERAIS | Jalan 19/5 |  | 0 | 0 | 0 | 0 | 1 | 0 | 0 |  | 1 2: 2; 1 3: 2
691 |  | P/E MERAIS |  | Jalan 19/2 |  |  | P/E MERAIS | Jalan 19/5 |  | 0 | 0 | 0 | 0 | 1 | 0 | 0 |  | 1 2: 2
692 |  | ASRAMA LRG ILMU NO 2 |  | LORONG UNIVERSITI |  |  | LORONG UNIVERSITI | LORONG UNIVERSITI |  | 0 | 0 | 0 | 0 | 1 | 0 | 0 |  | 1 1: 2; 1 1: 1
693 |  | ASRAMA LRG ILMU NO 2 |  | JALAN UNIVERSITI |  |  | JALAN ILMU | JALAN UNIVERSITI |  | 0 | 0 | 0 | 0 | 1 | 0 | 0 |  | 1 1: 3; 1 1: 1
694 |  | P/E SEK MEN SULTAN ABDUL SAMAD |  | JLN 12/13 |  |  | P/E SEK MEN SULTAN ABDUL SAMAD | JLN PROFESOR UNGKU AZIZ |  | 0 | 0 | 0 | 0 | 1 | 0 | 0 |  | 1 1: 2
695 |  | P/E SEK MEN SULTAN ABDUL SAMAD |  | JLN 12/13 |  |  | P/E SEK MEN SULTAN ABDUL SAMAD | JLN PROFESOR DIRAJA UNGKU AZIZ |  | 0 | 0 | 0 | 0 | 1 | 0 | 0 |  | 1 1: 2; 1 1: 2
696 |  | P/E SEK MEN SULTAN ABDUL SAMAD |  | JLN 12/13 |  |  | P/E SEK MEN SULTAN ABDUL SAMAD | JLN PROFESOR DIRAJA UNGKU ABDUL AZIZ |  | 0 | 0 | 0 | 0 | 1 | 0 | 0 |  | 1 1: 2; 1 2: 1
697
698
699
700 |  | P/E PETALING JAYA NO 11 |  | Jalan 11/12 |  |  | Jalan 11/12 | Jalan 11/12 |  | 0 | 0 | 0 | 0 | 1 | 0 | 0 |  | 1 1: 1; 1 1: 2
701 |  | P/E UNIVERSITY TOWER |  | Jalan Bukit 11/2 |  |  | P/E UNIVERSITY TOWER | Jalan Bukit 11/2 |  | 0 | 0 | 0 | 0 | 1 | 0 | 0 |  | 1 1: 1; 1 3: 3; 1 1: 2
702 |  | P/E UNIVERSITY TOWER |  | Jalan Bukit 11/2 |  |  | P/E UNIVERSITY TOWER | Jalan Bukit 11/2/ |  | 0 | 0 | 0 | 0 | 1 | 0 | 0 | bar: 1 1 to 1 3
703 |  | SPRINT HIGHWAY |  | Jalan 17/33 |  |  | Jalan 17/33 | Jalan 17/33 |  | 0 | 0 | 0 | 0 | 1 | 0 | 0 | bar: 1 2 to 1 3
704 |  | PE L/C JKR BKT CHANGGANG |  | Taman Changgang Jaya |  |  | PE L/C JKR BKT CHANGGANG | JALAN 5 F1 |  | 0 | 0 | 0 | 0 | 1 | 0 | 0 |  | 1 1: 2; 1 3: 1
705 |  | P/E SEK MEN SULTAN ABD SAMAD |  | Jalan 12/16a |  |  | P/E SEK MEN SULTAN ABD SAMAD | Jalan 12/16b |  | 0 | 0 | 0 | 0 | 1 | 0 | 0 |  | 1 1: 2; 1 3: 2
706 |  | P/E SEK MEN SULTAN ABD SAMAD |  | Jalan 12/16a |  |  | P/E SEK MEN SULTAN ABD SAMAD | Jalan 12/16b |  | 0 | 0 | 0 | 0 | 1 | 0 | 0 |  | 1 2: 1; 1 1: 2
707
708
709
710
711
712
713 |  | P/E SEK MEN SULTAN ABD SAMAD |  | Jalan 12/16a |  |  | P/E SEK MEN SULTAN ABD SAMAD | Jalan 12/16b |  | 0 | 0 | 0 | 0 | 1 | 0 | 0 |  | 1 2: 1; 1 1: 4
714 |  | P/E SEK MEN SULTAN ABD SAMAD |  | Jalan 12/16a |  |  | P/E SEK MEN SULTAN ABD SAMAD | Jalan 12/6b |  | 0 | 0 | 0 | 0 | 1 | 0 | 0 | bar: 1 2; 1 1
715 |  | P/E SEK MEN SULTAN ABD SAMAD |  | Jalan 12/16 |  |  | P/E SEK MEN SULTAN ABD SAMAD | Jalan 12/16a |  | 0 | 0 | 0 | 0 | 1 | 0 | 0 |  | 1 2: 3; 1 1: 2
716 |  | P/E SEK MEN SULTAN ABD SAMAD |  | Jalan 12/16 |  |  | P/E SEK MEN SULTAN ABD SAMAD | Jalan 12/16a |  | 0 | 0 | 0 | 0 | 1 | 0 | 0 | bar: 1 1
717 |  | P/E SEK MEN SULTAN ABD SAMAD |  | Jalan 12/16 |  |  | P/E SEK MEN SULTAN ABD SAMAD | Jalan 12/16a |  | 0 | 0 | 0 | 0 | 1 | 0 | 0 | bar: 1 1
718 |  | PE PJ 12 |  | Jalan 12/7 |  |  | Jalan 12/7 | Jalan 12/7 |  | 0 | 0 | 0 | 0 | 1 | 0 | 0 | bar: 1 1
719 |  | PE PJ 12 |  | Jalan 12/7 |  |  | Jalan 12/7 | Jalan 12/7 |  | 0 | 0 | 0 | 0 | 1 | 0 | 0 |  | 1 1: 1; 1 1: 2
720
721
722
723
724
725
726 |  | PE PJ 12 |  | Jalan 12/7 |  |  | Jalan 12/6 | Jalan 12/7 |  | 0 | 0 | 0 | 0 | 1 | 0 | 0 | bar: 1 1
727 |  | PE PJ 12 |  | Jalan 12/6 |  |  | Jalan 12/6 | Jalan 12/6 |  | 0 | 0 | 0 | 0 | 1 | 0 | 0 | bar: 1 1
728 |  | PE PJ 12 |  | Jalan 12/6 |  |  | Jalan 12/6 | Jalan 12/6 |  | 0 | 0 | 0 | 0 | 1 | 0 | 0 |  | 1 1: 2
729 |  | PE PJ 12 |  | Jalan 12/6 |  |  | Jalan 12/6 | Jalan 12/6 |  | 0 | 0 | 0 | 0 | 1 | 0 | 0 |  | 1 1: 1; 1 4: 1; 1 1: 4
730 |  | PE PJ 12 |  | Jalan 12/6 |  |  | Jalan 12/6 | Jalan 12/6 |  | 0 | 0 | 0 | 0 | 1 | 0 | 0 | bar: 1 1
731 |  | PE PJ 12 |  | Jalan 12/6 |  |  | PE PJ 12 | Jalan 12/6 |  | 0 | 0 | 0 | 0 | 1 | 0 | 0 |  | 1 1: 2; 1 1: 2
732 |  | P/E UNIVERSITY TOWER |  | Jalan 12/13 |  |  | P/E UNIVERSITY TOWER | Jalan 12/13 |  | 0 | 0 | 0 | 0 | 1 | 0 | 0 | bar: 1 1
733
734
735
736
737
738
739
740
741 |  | P/E UNIVERSITY TOWER |  | Jalan 12/13 |  |  | P/E UNIVERSITY TOWER | Jalan 12/13 |  | 0 | 0 | 0 | 0 | 1 | 0 | 0 |  | 1 1: 1; 1 3: 2; 1 4: 1
742 |  | P/E UNIVERSITY TOWER |  | Jalan 12/13 |  |  | P/E UNIVERSITY TOWER | Jalan 12/13 |  | 0 | 0 | 0 | 0 | 1 | 0 | 0 |  | 1 1: 3
743 |  | P/E UNIVERSITY TOWER |  | Jalan 12/13 |  |  | P/E UNIVERSITY TOWER | Jalan 12/13 |  | 0 | 0 | 0 | 0 | 1 | 0 | 0 |  | 1 1: 2; 1 1: 4
744 |  | P/E UNIVERSITY TOWER |  | Jalan 12/13 |  |  | P/E UNIVERSITY TOWER | Jalan 12/13 |  | 0 | 0 | 0 | 0 | 1 | 0 | 0 |  | 1 1: 2; 1 1: 4
745 |  | P/E UNIVERSITY TOWER |  | Jalan 12/13 |  |  | P/E UNIVERSITY TOWER | Jalan 12/13 |  | 0 | 0 | 0 | 0 | 1 | 0 | 0 |  | 1 1: 3; 1 1: 2
746 |  | FEEDER PILLAR |  | Kuala Langat |  |  | LBD 1 | LBD 2 |  | 0 | 0 | 0 | 1 | 0 | 0 | 0 |  | 1 1: 1; 1 3: 1; 1 4: 2
747 |  | P/E UNIVERSITY TOWER |  | Jalan 12/13 |  |  | P/E UNIVERSITY TOWER | Jalan 12/13 |  | 0 | 0 | 0 | 0 | 1 | 0 | 0 |  | 1 1: 2
748 |  | FEDEER PILLAR |  | Jalan Utama Lebuh Dagang |  |  | JS 24 | JS 25 |  | 0 | 1 | 0 | 1 | 0 | 0 | 0 | bar: 1 1
749 |  | P/E UNIVERSITY TOWER |  | Jalan Bukit 11/2 |  |  | P/E UNIVERSITY TOWER | Jalan Bukit 11/2 |  | 0 | 0 | 0 | 0 | 1 | 0 | 0 | bar: 1 1; 1 3
750 |  | P/E PETALING JAYA NO 11 |  | JLN 11/6 |  |  | JALAN 11/6 | JALAN 11/6 |  | 0 | 0 | 0 | 1 | 0 | 0 | 0 |  | 1 1: 1; 1 4: 1; 1 1: 2
751 |  | P/E PETALING JAYA NO 11 |  | JLN 11/6 |  |  | JALAN 11/6 | JALAN 11/6 |  | 0 | 0 | 0 | 1 | 0 | 0 | 0 |  | 1 1: 2
752 |  | FEEDER PILLAR |  | Kuala Langat |  |  | JTD30 | JTD31 |  | 0 | 0 | 0 | 1 | 0 | 0 | 0 | bar: 1 1
753 |  | FEEDER PILLAR |  | Kuala Langat |  |  | FP | LBD 1 |  | 0 | 0 | 0 | 1 | 0 | 0 | 0 | bar: 1 1; 1 3
754 |  | FEEDER PILLAR |  | Kuala Langat |  |  | N/A | N/A |  | 0 | 0 | 0 | 1 | 0 | 0 | 0 | bar: 1 1; 1 4
755 |  | FEEDER PILLAR |  | Kampung Labohan Dagang |  |  | JM 5 | JM 6 |  | 0 | 0 | 0 | 1 | 0 | 0 | 0 | bar: 1 2; 1 4
756
757
758
759
760
761 |  | FEEDER PILLAR |  | Kampung Labohan Dagang |  |  | JM 18 | JM 19 |  | 0 | 0 | 0 | 1 | 0 | 0 | 0 | bar: 1 2
762 |  | FEEDER PILLAR |  | Kuala Langat |  |  | JS 37/5A | JS 37/6A |  | 0 | 0 | 0 | 1 | 0 | 0 | 0 |  | 1 1: 1; 1 4: 4; 1 1: 2
763 |  | FEEDER PILLAR |  | Kuala Langat |  |  | JTD 33 | JTD 36 |  | 0 | 0 | 0 | 1 | 0 | 0 | 0 | bar: 1 1
764 |  | FEEDER PILLAR |  | Kuala Langat |  |  | JTD 37 | N/A |  | 0 | 0 | 0 | 1 | 0 | 0 | 0 | bar: 1 1
765 |  | FEDEER PILLAR |  | Kuala Langat |  |  | N/A | JTD 24 |  | 0 | 0 | 0 | 1 | 0 | 0 | 0 | bar: 1 1
766
767 |  | FEDEER PILLAR |  | Jalan Utama Lebuh Dagang |  |  | JS 21 | JS 22 |  | 0 | 1 | 0 | 1 | 0 | 0 | 0 | bar: 1 1
768 |  | FEEDER PILLAR |  | Kampung Labohan Dagang |  |  | JM 10 | JM 11 |  | 0 | 0 | 0 | 1 | 0 | 0 | 0 | bar: 1 2; 1 4
769
770
771
772
773
774
775 |  | FEEDER PILLAR |  | Jalan Labohan Dagang |  |  | JSK 11 | JSK 12 |  | 0 | 0 | 0 | 1 | 0 | 0 | 0 |  | 1 2: 1; 1 1: 2
776 |  | FEEDER PILLAR |  | Kampung Labohan Dagang |  |  | JSK 7 | JSK 8 |  | 0 | 0 | 0 | 1 | 0 | 0 | 0 |  | 1 2: 1; 1 4: 2
777 |  | FEEDER PILLAR |  | Jalan Labohan Dagang |  |  | N/A | N/A |  | 0 | 0 | 0 | 1 | 0 | 0 | 0 |  | 1 2: 3; 1 3: 1
778 |  | FEEDER PILLAR |  | Jalan Labohan Dagang |  |  | JSK 6 | JSK 7 |  |  |  |  | 1 | 0 | 0 | 0 |  | 1 2: 1; 1 4: 2
779 |  | FEEDER PILLAR |  | Jalan Utama Lebuh Dagang |  |  | JS 30 | JS 31 |  | 0 | 1 | 0 | 1 | 0 | 0 | 0 | bar: 1 1
780
781 |  | FEEDER PILLAR |  | Jalan Labohan Dagang |  |  | JKLD 5 | N/A |  | 0 | 1 | 0 | 1 | 0 | 0 | 0 |  | 1 1: 2
782 |  | FEDEER PILLAR |  | Jalan Utama Lebuh Dagang |  |  | JS 28 | JS 29 |  | 0 | 1 | 0 | 1 | 0 | 0 | 0 | bar: 1 1
783
784
785
786
787
788
789 |  | PAKAR UNIVERSITI MALAYA |  | LORONG UNIVERSITI |  |  | LORONG UNIVERSITI | LORONG UNIVERSITI |  | 0 | 1 | 0 | 1 | 0 | 0 | 0 |  | 1 1: 2
790 |  | FEDEER PILLAR |  | Jalan Utama Lebuh Dagang |  |  | JS 27 | JS 28 |  | 0 | 1 | 0 | 1 | 0 | 0 | 0 | bar: 1 1
791 |  | FEEDER PILLAR |  | Jalan Labohan Dagang |  |  | N/A | JKLD 5 |  | 0 | 1 | 0 | 1 | 0 | 0 | 0 |  | 1 1: 2
792 |  | FEDDER PILLAR |  | Jalan Utama Lebuh Dagang |  |  | JS 26 | JS 27 |  | 0 | 1 | 0 | 1 | 0 | 0 | 0 | bar: 1 1
793 |  | FEEDER PILLAR |  | Jalan Utama Lebuh Dagang |  |  | FEEDER PILLAR | JS19 |  | 0 | 1 | 0 | 1 | 0 | 0 | 0 | bar: 1 1; 1 4
794 |  | FEEDER PILLAR |  | Jalan Utama Lebuh Dagang |  |  | JS19 | JS20 |  | 0 | 1 | 0 | 1 | 0 | 0 | 0 | bar: 1 1
795 |  | FEEDER PILLAR |  | Jalan Utama Labohan Dagang |  |  | JS 44 | JS 45 |  | 0 | 1 | 0 | 1 | 0 | 0 | 0 | bar: 1 1
796
797
798
799
800
801
802
803 |  | FEEDER PILLAR |  | Jalan Utama Lebuh Dagang |  |  | JS 43 | Js 44 |  | 0 | 1 | 0 | 1 | 0 | 0 | 0 | bar: 1 1
804 |  | FEEDER PILLAR |  | Jalan Utama Lebuh Dagang |  |  | JS 42 | JS 43 |  | 0 | 1 | 0 | 1 | 0 | 0 | 0 | bar: 1 1
805 |  | FEEDER PILLAR |  | Jalan Utama Lebuh Dagang |  |  | JS 3 | JS 4 |  | 0 | 1 | 0 | 1 | 0 | 0 | 0 |  | 1 1: 2
806 |  | FEEDER PILLAR |  | Jalan Utama Lebuh Dagang |  |  | FEDEER PILLAR | JS 1 |  | 0 | 1 | 0 | 1 | 0 | 0 | 0 | bar: 1 1; 1 3
807 |  | FEEDER PILLAR |  | Jalan Utama Lebuh Dagang |  |  | JS15 | JS16 |  | 0 | 1 | 0 | 1 | 0 | 0 | 0 | bar: 1 1; 1 4
808 |  | FEEDER PILLAR |  | Jalan Utama Labohan Dagang |  |  | N/A | N/A |  | 0 | 1 | 0 | 1 | 0 | 0 | 0 |  | 1 1: 2
809 |  | FEEDER PILLAR |  | Jalan Utama Lebuh Dagang |  |  | JS 29 | JS 30 |  | 0 | 1 | 0 | 1 | 0 | 0 | 0 | bar: 1 1
810
811
812
813
814
815
816
817
818 |  | FEDEER PILLAR |  | Jalan Utama Lebuh Dagang |  |  | JS 34 | N/A |  | 0 | 1 | 0 | 1 | 0 | 0 | 0 | bar: 1 1
819 |  | FEEDER PILLAR7 |  | Jalan Utama Lebuh Dagang |  |  | JS 33 | JS 34 |  | 0 | 1 | 0 | 1 | 0 | 0 | 0 | bar: 1 1
820 |  | FEEDEE PILLAR |  | Jalan Utama Lebuh Dagang |  |  | N/A | JS 33 |  | 0 | 1 | 0 | 1 | 0 | 0 | 0 | bar: 1 1
821 |  | P/E PETALING JAYA NO 11 |  | Jalan 11/6 |  |  | Jalan 11/6 | Jalan 11/6 |  | 0 | 0 | 0 | 1 | 0 | 0 | 0 |  | 1 1: 2
822 |  | FEEDER PILLAR |  | Jalan Utama Labohan Dagang |  |  | FEEDER PILLAR | JKLD 1 |  | 0 | 0 | 0 | 1 | 0 | 0 | 0 |  | 1 1: 2; 1 3: 2
823 |  | FEDEER PILLAR |  | Jalan Utama Lebuh Dagang |  |  | JS 31 | N/A |  | 0 | 1 | 0 | 1 | 0 | 0 | 0 | bar: 1 1
824 |  | Jalan kemajuan |  | Jalan kemajuan |  |  | Jalan kemajuan | Jalan kemajuan |  | 0 | 0 | 0 | 1 | 0 | 0 | 0 | bar: 1 3 to 1 4
825
826
827
828
829
830
831
832
833 |  | FEEDER PILLAR |  | Jalan Utama Labohan Dagang |  |  | JKLD2 | N/A |  | 0 | 0 | 0 | 1 | 0 | 0 | 0 |  | 1 1: 5; 1 3: 2; 1 4: 11
834 |  | SRI SUBANG NO.1 SG.WAY |  | LORONG 10/15A |  |  | SRI SUBANG NO.1 SG.WAY | JLN PJS 10/15 |  | 0 | 0 | 0 | 1 | 0 | 0 | 0 |  | 1 1: 2; 1 1: 1
835 |  | P/E PETALING JAYA 11 |  | Jalan 11/12 |  |  | Jalan 11/12 | Jalan 11/12 |  | 0 | 0 | 0 | 1 | 0 | 0 | 0 | bar: 1 1
836 |  | P/E PETALING JAYA 11 |  | Jalan 11/12 |  |  | Jalan 11/12 | Jalan 11/12 |  | 0 | 0 | 0 | 1 | 0 | 0 | 0 |  | 1 1: 2; 1 1: 2
837 |  | PE PETALING JAYA NO 11 |  | Jalan 11/2 |  |  | Jalan 11/2 | Jalan 11/2 |  | 0 | 0 | 0 | 1 | 0 | 0 | 0 |  | 1 1: 2; 1 1: 2
838 |  | P/E PETALING JAYA NO 11 |  | LRG 11/6 A |  |  | Jalan 11/6 | LRG 11/6 A |  | 0 | 0 | 0 | 1 | 0 | 0 | 0 | bar: 1 1; 1 3
839 |  | P/E PETALING JAYA NO 11 |  | LRG 11/6 A |  |  | Jalan 11/6 | LRG 11/6 A |  | 0 | 0 | 0 | 1 | 0 | 0 | 0 | bar: 1 1; 1 3
840
841
842
843
844
845
846 |  | P/E PETALING JAYA NO 11 |  | LRG 11/6 A |  |  | Jalan 11/6 | LRG 11/6 A |  | 0 | 0 | 0 | 1 | 0 | 0 | 0 | bar: 1 1; 1 3
847 |  | P/E PETALING JAYA NO 11 |  | LRG 11/6 A |  |  | Jalan 11/6 | LRG 11/6 A |  | 0 | 0 | 0 | 1 | 0 | 0 | 0 | bar: 1 1
848 |  | P/E PETALING JAYA NO 11 |  | Jalan 11/6 |  |  | Jalan 11/6 | Jalan 11/6 |  | 0 | 0 | 0 | 1 | 0 | 0 | 0 |  | 1 1: 2; 1 1: 2
849 |  | P/E PETALING JAYA NO 11 |  | Jalan 11/6 |  |  | Jalan 11/6 | Jalan 11/6 |  | 0 | 0 | 0 | 1 | 0 | 0 | 0 |  | 1 1: 1; 1 1: 4
850 |  | P/E PETALING JAYA NO 11 |  | Jalan 11/6 |  |  | Jalan 11/6 | Jalan 11/6 |  | 0 | 0 | 0 | 1 | 0 | 0 | 0 |  | 1 1: 2
851
852
853
854 |  | P/E SEK MEN SULTAN ABD SAMAD |  | Jalan 12/16a |  |  | P/E SEK MEN SULTAN ABD SAMAD | Jalan 12/16b |  | 0 | 0 | 0 | 1 | 0 | 0 | 0 |  | 1 3: 2
855 |  | P/E UNIVERSITY TOWER |  | Jalan Bukit 11/2 |  |  | P/E UNIVERSITY TOWER | Jalan Bukit 11/2 |  | 0 | 0 | 0 | 1 | 0 | 0 | 0 | bar: 1 2
856
857
858 |  | P/E UNIVERSITY TOWER |  | Jalan Bukit 11/2 |  |  | P/E UNIVERSITY TOWER | Jalan Bukit 11/2 |  | 0 | 0 | 0 | 1 | 0 | 0 | 0 | bar: 1 3
859 |  | P/E UNIVERSITY TOWER |  | Jalan Bukit 11/2 |  |  | P/E UNIVERSITY TOWER | Jalan Bukit 11/2 |  | 0 | 0 | 0 | 1 | 0 | 0 | 0 |  | 1 1: 2; 1 3: 1
860 |  | P/E PETALING JAYA NO 11 |  | JLN 11/6 |  |  | JALAN 11/6 | JALAN 11/6 |  | 0 | 0 | 0 | 1 | 0 | 0 | 0 |  | 1 1: 3; 1 1: 2
861 |  | P/E PETALING JAYA NO 11 |  | JLN 11/6 |  |  | JALAN 11/6 | JALAN 11/6 |  | 0 | 0 | 0 | 1 | 0 | 0 | 0 |  | 1 1: 1; 1 1: 6
862 |  | P/E PETALING JAYA NO 11 |  | JLN 11/6 |  |  | JALAN 11/6 | JALAN 11/6 |  | 0 | 0 | 0 | 1 | 0 | 0 | 0 |  | 1 1: 1; 1 1: 5
863 |  | P/E PETALING JAYA NO 11 |  | JLN 11/6 |  |  | JALAN 11/6 | JALAN 11/6 |  | 0 | 0 | 0 | 1 | 0 | 0 | 0 | bar: 1 1
864 |  | P/E PETALING JAYA NO 11 |  | JLN 11/6 |  |  | JALAN 11/6 | JALAN 11/6 |  | 0 | 0 | 0 | 1 | 0 | 0 | 0 |  | 1 1: 2
865
866
867
868
869
870
871 |  | P/E PETALING JAYA NO 11 |  | JLN 11/6 |  |  | JALAN 11/6 | JALAN 11/6 |  | 0 | 0 | 0 | 1 | 0 | 0 | 0 |  | 1 1: 1; 1 1: 2
872 |  | FEEDER PILLAR |  | Kuala Langat |  |  | JTD 34 | N/A |  | 0 | 0 | 0 | 1 | 0 | 0 | 0 | bar: 1 1; 1 3 to 1 4
873 |  | FEEDER PILLAR |  | Kuala Langat |  |  | JTD 29 | JTD 27 |  | 0 | 0 | 0 | 1 | 0 | 0 | 0 | bar: 1 1; 1 4
874 |  | FEEDER PILLAR |  | Kuala Langat |  |  | JTD 42 | JTD29 |  | 0 | 0 | 0 | 1 | 0 | 0 | 0 | bar: 1 1
875 |  | FEEDER PILLAR |  | Kuala Langat |  |  | JTD 38 | JTD 42 |  | 0 | 0 | 0 | 1 | 0 | 0 | 0 | bar: 1 1
876 |  | FEEDER PILLAR |  | Jalan Utama Lebuh Dagang |  |  | JS13 | JS14 |  | 0 | 0 | 0 | 1 | 0 | 0 | 0 | bar: 1 1
877 |  | FEEDER PILLAR |  | Jalan Utama Lebuh Dagang |  |  | JS8 | JS9 |  | 0 | 0 | 0 | 1 | 0 | 0 | 0 |  | 1 1: 3; 1 1: 8
878
879
880
881
882
883
884
885 |  | FEEDER PILLAR |  | Jalan Utama Lebuh Dagang |  |  | JS4 | JS5 |  | 0 | 0 | 0 | 1 | 0 | 0 | 0 |  | 1 1: 2
886 |  | feeder pillar |  | Jalan Utama Lebuh Dagang |  |  | js 11 | js 12 |  | 0 | 0 | 0 | 1 | 0 | 0 | 0 |  | 1 1: 2; 1 3: 1
887 |  | feeder pillar |  | Jalan Utama Lebuh Dagang |  |  | js 5 | js 6 |  | 0 | 0 | 0 | 1 | 0 | 0 | 0 |  | 1 1: 2
888 |  | feeder pillar |  | Jalan Utama Lebuh Dagang |  |  | js 2 | js 3 |  | 0 | 0 | 0 | 1 | 0 | 0 | 0 | bar: 1 1; 1 3
889 |  | feeder pillar |  | Kuala Langat |  |  | n/a | n/a |  | 0 | 0 | 0 | 1 | 0 | 0 | 0 | bar: 1 1; 1 3 to 1 4
890 |  | FEEDER PILLAR |  | Kuala Langat |  |  | n/a | n/a |  | 0 | 0 | 0 | 1 | 0 | 0 | 0 | bar: 1 1; 1 3
891 |  | FEEDER PILLAR |  | Jalan Labohan Dagang |  |  | JSK 13 | JSK 14 |  | 0 | 0 | 0 | 1 | 0 | 0 | 0 |  | 1 2: 1; 1 4: 2
892 |  | FEEDER PILLAR |  | Jalan Labohan Dagang |  |  | JSK 38 | JSK 39 |  | 0 | 0 | 0 | 1 | 0 | 0 | 0 |  | 1 1: 2; 1 3: 2
893 |  | FEEDER PILLAR |  | Kuala Langat |  |  | JTD33 | N/A |  | 0 | 0 | 0 | 1 | 0 | 0 | 0 | bar: 1 1; 1 4
894 |  | FEEDER PILLAR |  | Kuala Langat |  |  | N/A | JTD33 |  | 0 | 0 | 0 | 1 | 0 | 0 | 0 | bar: 1 1; 1 4
895 |  | FEEDER PILLAR |  | Kuala Langat |  |  | N/A | N/A |  | 0 | 0 | 0 | 1 | 0 | 0 | 0 |  | 1 1: 2
896 |  | FEEDER PILLAR |  | Kuala Langat |  |  | JTD27 | JTD34 |  | 0 | 0 | 0 | 1 | 0 | 0 | 0 | bar: 1 1; 1 3
897 |  | Feeder Pillar |  | Jalan Utama Labohan Dagang |  |  | JTD32 | JTD31 |  | 0 | 0 | 0 | 1 | 0 | 0 | 0 | bar: 1 1; 1 4
898 |  | FEEDER PILLAR |  | Kuala Langat |  |  | LBD 3 | LBD 4 |  | 0 | 0 | 0 | 1 | 0 | 0 | 0 |  | 1 1: 1; 1 2: 1; 1 4: 2
899
900 |  | FEEDER PILLAR |  | Kuala Langat |  |  | LBD 2 | LBD 3 |  | 0 | 0 | 0 | 1 | 0 | 0 | 0 | bar: 1 1
901
902
903
904
905
906
907 |  | PE L/C JKR BKT CHANGGANG |  | Taman Changgang Jaya |  |  | JALAN 5 F1 | TAMAN PERMAINAN |  | 0 | 0 | 0 | 1 | 0 | 0 | 0 | bar: 1 3 to 1 4
908 |  | FEEDER PILLAR |  | Kuala Langat |  |  | LBD 6 | LBD 6A |  | 0 | 0 | 0 | 1 | 0 | 0 | 0 |  | 1 3: 1; 1 4: 2
909 |  | FEEDER PILLAR |  | Kuala Langat |  |  | LBD 6 | LBD 7 |  | 0 | 0 | 0 | 1 | 0 | 0 | 0 | bar: 1 1
910 |  | FEEDER PILLAR |  | Kampung Labohan Dagang |  |  | JM 20 | JM 21 |  | 0 | 0 | 0 | 1 | 0 | 0 | 0 | bar: 1 2; 1 4
911 |  | FEEDER PILLAR |  | Kampung Labohan Dagang |  |  | JM 19 | JM 20 |  | 0 | 0 | 0 | 1 | 0 | 0 | 0 | bar: 1 2
912 |  | FEEDER PILLAR |  | Kampung Labohan Dagang |  |  | Jm 16 | N/A |  | 0 | 0 | 0 | 1 | 0 | 0 | 0 |  | 1 2: 2; 1 3: 1; 1 4: 1
913 |  | FEEDER PILLAR |  | Kampung Labohan Dagang |  |  | JM 15 | JM 16 |  | 0 | 0 | 0 | 1 | 0 | 0 | 0 |  | 1 2: 2; 1 4: 1
914
915
916
917
918
919
920
921
922 |  | FEEDER PILLAR |  | Kampung Labohan Dagang |  |  | JM 13 | JM 14 |  | 0 | 0 | 0 | 1 | 0 | 0 | 0 |  | 1 2: 1; 1 4: 2
923 |  | FEEDER PILLAR |  | Kampung Labohan Dagang |  |  | JM 12 | JM 13 |  | 0 | 0 | 0 | 1 | 0 | 0 | 0 | bar: 1 2; 1 4
924 |  | FEEDER PILLAR |  | Kampung Labohan Dagang |  |  | JM 8 | JM 9 |  | 0 | 0 | 0 | 1 | 0 | 0 | 0 | bar: 1 2
925 |  | FEEDER PILLAR |  | Kuala Langat |  |  | JS 37/3A | JS 37/4A |  | 0 | 0 | 0 | 1 | 0 | 0 | 0 |  | 1 1: 2; 1 4: 4; 1 1: 2
926 |  | FEEDER PILLAR |  | Kampung Labohan Dagang |  |  | JM 3 | JM 4 |  | 0 | 0 | 0 | 1 | 0 | 0 | 0 | bar: 1 2; 1 4
927 |  | FEEDER PILLAR |  | Kuala Langat |  |  | JS 37/2A | JS 37/3A |  | 0 | 0 | 0 | 1 | 0 | 0 | 0 |  | 1 1: 1; 1 4: 2
928 |  | FEEDER PILLAR |  | Kampung Labohan Dagang |  |  | FEEDER PILLAR | JM 1 |  | 0 | 0 | 0 | 1 | 0 | 0 | 0 | bar: 1 2 to 1 3
929
930
931
932 |  | FEEDER PILLAR |  | Jalan Labohan Dagang |  |  | N/A | JSK 32 |  | 0 | 0 | 0 | 1 | 0 | 0 | 0 |  | 1 1: 2; 1 4: 3; 1 1: 2
933 |  | FEEDER PILLAR |  | Kuala Langat |  |  | JS 37/1A | JS 37/2A |  | 0 | 0 | 0 | 1 | 0 | 0 | 0 |  | 1 1: 1; 1 4: 1; 1 1: 2
934 |  | FEEDER PILLAR |  | Jalan Labohan Dagang |  |  | JSK 37 | JSK 38 |  | 0 | 0 | 0 | 1 | 0 | 0 | 0 |  | 1 1: 2; 1 4: 2
935 |  | FEEDER PILLAR |  | Kuala Langat |  |  | JS 37 | JS 37/1A |  | 0 | 0 | 0 | 1 | 0 | 0 | 0 |  | 1 1: 2; 1 4: 2; 1 1: 2
936 |  | FEEDER PILLAR |  | Jalan Labohan Dagang |  |  | JSK 33 | JSK 34 |  | 0 | 0 | 0 | 1 | 0 | 0 | 0 |  | 1 1: 2; 1 2: 1; 1 3: 2; 1 4: 1; 1 1: 2
937 |  | FEEDER PILLAR |  | Jalan Labohan Dagang |  |  | JSK 35 | JSK 36 |  | 0 | 0 | 0 | 1 | 0 | 0 | 0 |  | 1 1: 2; 1 4: 1; 1 1: 2
938 |  | FEEDER PILLAR |  | Jalan Labohan Dagang |  |  | JSK 32 | JSK 33 |  | 0 | 0 | 0 | 1 | 0 | 0 | 0 |  | 1 1: 2; 1 4: 1; 1 1: 2
939
940
941
942
943
944
945
946 |  | FEEDER PILLAR |  | Jalan Labohan Dagang |  |  | JSK 34 | JSK 35 |  | 0 | 0 | 0 | 1 | 0 | 0 | 0 |  | 1 1: 2; 1 1: 3
947 |  | PE TAMAN SEROJA NO 1 |  | Taman Seroja |  |  | JALAN SEROJA 16 | JALAN SEROJA 16 |  | 0 | 0 | 0 | 1 | 0 | 0 | 0 | bar: 1 3
948 |  | FEEDER PILLAR |  | Jalan Labohan Dagang |  |  | JSL 28 | JSK 29 |  | 0 | 0 | 0 | 1 | 0 | 0 | 0 |  | 1 1: 2; 1 2: 1; 1 3: 2; 1 4: 2; 1 1: 2
949 |  | FEEDER PILLAR |  | Jalan Labohan Dagang |  |  | JSK 27 | JSK 28 |  | 0 | 0 | 0 | 1 | 0 | 0 | 0 |  | 1 2: 1; 1 4: 3
950 |  | ATLANTIC LIBERTY NO 2 |  | JALAN 17/58 |  |  | ATLANTIC LIBERTY NO 2 | N/A |  | 0 | 1 | 0 | 0 | 1 | 0 | 0
951 |  | FEEDER PILLAR |  | Jalan Labohan Dagang |  |  | JSK 26 | JSK 27 |  | 0 | 0 | 0 | 1 | 0 | 0 | 0 | bar: 1 2; 1 4
952 |  | FEEDER PILLAR |  | Jalan Labohan Dagang |  |  | JSK 25 | JSK 26 |  | 0 | 0 | 0 | 1 | 0 | 0 | 0 | bar: 1 2; 1 4
953 |  | FEEDER PILLAR |  | Jalan Labohan Dagang |  |  | JSK 24 | JSK 25 |  | 0 | 0 | 0 | 1 | 0 | 0 | 0 |  | 1 2: 1; 1 4: 1; 1 1: 4
954
955
956
957 |  | FEEDE PILLAR |  | Jalan Labohan Dagang |  |  | JSK 23 | JSK 24 |  | 0 | 0 | 0 | 1 | 0 | 0 | 0 |  | 1 2: 1; 1 4: 1; 1 1: 6
958 |  | FEEDER PILLAR |  | Kuala Langat |  |  | JS 36 | JS 37 |  | 0 | 0 | 0 | 1 | 0 | 0 | 0 |  | 1 1: 3; 1 3: 1; 1 4: 2
959 |  | FEEDER PILLAR |  | Jalan Labohan Dagang |  |  | JSK 22 | JSK 23 |  | 0 | 0 | 0 | 1 | 0 | 0 | 0 |  | 1 2: 1; 1 4: 2
960 |  | FEEDER PILLAR |  | Jalan Labohan Dagang |  |  | JSK 21 | JSK 22 |  | 0 | 0 | 0 | 1 | 0 | 0 | 0 | bar: 1 2; 1 4
961 |  | FEEDER PILLAR |  | Jalan Labohan Dagang |  |  | JSK 20 | JSK 21 |  | 0 | 0 | 0 | 1 | 0 | 0 | 0 |  | 1 2: 1; 1 4: 2
962 |  | FEEDER PILLAR |  | Jalan Labohan Dagang |  |  | JSK 18 | JSK 19 |  | 0 | 0 | 0 | 1 | 0 | 0 | 0 |  | 1 2: 1; 1 3: 2; 1 4: 2; 1 1: 4
963 |  | FEEDER PILLAR |  | Jalan Labohan Dagang |  |  | JSK 17 | JSK 18 |  | 0 | 0 | 0 | 1 | 0 | 0 | 0 | bar: 1 2; 1 4
964 |  | FEEDER PILLAR |  | Jalan Labohan Dagang |  |  | JSK 16 | JSK 17 |  | 0 | 0 | 0 | 1 | 0 | 0 | 0 | bar: 1 1; 1 3
965 |  | FEEDER PILLAR |  | Jalan Labohan Dagang |  |  | JSK 15 | JSK 16 |  | 0 | 0 | 0 | 1 | 0 | 0 | 0 |  | 1 2: 1; 1 3: 2; 1 1: 2
966 |  | FEEDER PILLAR |  | Jalan Labohan Dagang |  |  | JSK 14 | JSK 15 |  | 0 | 0 | 0 | 1 | 0 | 0 | 0 |  | 1 2: 1; 1 4: 2; 1 1: 2
967 |  | FEEDER PILLAR |  | Jalan Labohan Dagang |  |  | JSK 10 | JSK 11 |  | 0 | 0 | 0 | 1 | 0 | 0 | 0 |  | 1 2: 1; 1 4: 2
968 |  | FEDEER PILLAR |  | Jalan Labohan Dagang |  |  | JSK 9 | JSK 10 |  | 0 | 0 | 0 | 1 | 0 | 0 | 0 | bar: 1 2 to 1 3
969 |  | FP 2 JLN 51A/223 |  | JALAN 51A |  |  | FP 2 JLN 51A/223 | JLN 223/1A/1 |  | 0 | 1 | 0 | 1 | 0 | 0 | 0
970
971
972
973 |  | FEDEER PILLAR |  | Jalan Labohan Dagang |  |  | JSK 8 | JSK 9 |  | 0 | 0 | 0 | 1 | 0 | 0 | 0 |  | 1 2: 3; 1 3: 2; 1 4: 2
974 |  | FEEDER PILLAR |  | Jalan Labohan Dagang |  |  | N/A | JSK 6 |  | 0 | 0 | 0 | 1 | 0 | 0 | 0 |  | 1 2: 1; 1 1: 2
975 |  | FEEDER PILLAR |  | Jalan Labohan Dagang |  |  | JSK 4 | N/A |  | 0 | 0 | 0 | 1 | 0 | 0 | 0 | bar: 1 2 to 1 3
976 |  | FEEDER PILLAR |  | Jalan Labohan Dagang |  |  | JSK 2 | JSK 3 |  | 0 | 0 | 0 | 1 | 0 | 0 | 0 |  | 1 2: 1; 1 3: 1; 1 4: 4
977 |  | FEEDER PIILLAR |  | Jalan Labohan Dagang |  |  | JSK 3 | JSK 4 |  | 0 | 0 | 0 | 1 | 0 | 0 | 0 |  | 1 2: 1; 1 4: 2
978 |  | FEEDER PILLAR |  | Jalan Labohan Dagang |  |  | N/A | JSK 2 |  | 0 | 0 | 0 | 1 | 0 | 0 | 0 |  | 1 2: 2; 1 4: 1
979 |  | FEEDER PILLAR |  | Jalan Labohan Dagang |  |  | N/A | JKLD 8 |  | 0 | 0 | 0 | 1 | 0 | 0 | 0 |  | 1 1: 2; 1 4: 1
980
981
982
983 |  | P/E SEK MEN SULTAN ABDUL SAMAD |  | JLN 12/13 |  |  | P/E SEK MEN SULTAN ABDUL SAMAD | JLN PROFESOR DIRAJA UNGKU AZIZ |  | 0 | 0 | 0 | 0 | 1 | 0 | 0 |  | 1 1: 2
984 |  | FEEDER PILLAR |  | Kampung Labohan Dagang |  |  | JM 2 | JM 3 | bar: 1 2
985 |  | FEEDER PILLAR |  | Kampung Labohan Dagang |  |  | JM 11 | JM 12 |  | 0 | 0 | 0 | 1 | 0 | 0 | 0 |  | 1 2: 1; 1 4: 2
986
987
988
989 |  | PE EURO ATLANTIK JLN PINGGIRAN 2 |  | Jalan Beverly Height 1 |  |  | PE EURO ATLANTIK JLN PINGGIRAN 2 | N/A |  | 0 | 0 | 0 | 1 | 0 | 0 | 0 |  | 1 2: 2
990
991
992
993
994
995
996
997
998
999
1000
1001
1002
1003
1004
1005
1006
1007
1008
1009
1010
1011
1012
1013
1014
1015
1016
1017
1018
1019
1020
1021
1022
1023
1024
1025
1026
1027
1028
1029
1030
1031
1032
1033
1034
1035
1036
1037
1038
1039
1040
1041
1042
1043
1044
1045
1046
1047
1048
1049
1050
1051
1052
1053
1054
1055
1056
1057
1058
1059
1060
1061
1062
1063
1064
1065
1066
1067
1068
1069
1070
1071
1072
1073
1074
1075
1076
1077
1078
1079
1080
1081
1082
1083
1084
1085
1086
1087
1088
1089
1090
1091
1092
1093
1094
1095
1096
1097
1098
1099
1100
1101
1102
1103
1104
1105
1106
1107
1108
1109
1110
1111
1112
1113
1114
1115
1116
1117
1118
1119
1120
1121
1122
1123
1124
1125
1126
1127
1128
1129
1130
1131
1132
1133
1134
1135
1136
1137
1138
1139
1140
1141
1142
1143
1144
1145
1146
1147
1148
1149
1150
1151
1152
1153
1154
1155
1156
1157
1158
1159
1160
1161
1162
1163
1164
1165
1166
1167
1168
1169
1170
1171
1172
1173
1174
1175
1176
1177
1178
1179
1180
1181
1182
1183
1184
1185
1186
1187
1188
1189
1190
1191
1192
1193
1194
1195
1196
1197
1198
1199
1200
1201
1202
1203
1204
1205
1206
1207
1208
1209
1210
1211
1212
1213
1214
1215
1216
1217
1218
1219
1220
1221
1222
1223
1224
1225
1226
1227
1228
1229
1230
1231
1232
1233
1234
1235
1236
1237
1238
1239
1240
1241
1242
1243
1244
1245
1246
1247
1248
1249
1250
1251
1252
1253
1254
1255
1256
1257
1258
1259
1260
1261
1262
1263
1264
1265
1266
1267
1268
1269
1270
1271
1272
1273
1274
1275
1276
1277
1278
1279
1280
1281
1282
1283
1284
1285
1286
1287
1288
1289
1290
1291
1292
1293
1294
1295
1296
1297
1298
1299
1300
1301
1302
1303
1304
1305
1306
1307
1308
1309
1310
1311
1312
1313
1314
1315
1316
1317
1318
1319
1320
1321
1322
1323
1324
1325
1326
1327
1328
1329
1330
1331
1332
1333
1334
1335
1336
1337
1338
1339
1340
1341
1342
1343
1344
1345
1346
1347
1348 |  | YOON FOH HIN |  | JALAN 17/21F |  |  | JLN 17/21F/4 | JLN 17/21F/3 |  | 1 | 0 | 0 | 0 | 1 | 0 | 0 | bar: 1 3
1349
1350
1351
1352
1353
1354
1355
1356
1357
1358
1359
1360
1361
1362
1363
1364
1365
1366
1367
1368
1369
1370
1371
1372
1373
1374
1375
1376
1377
1378
1379
1380
1381
1382
1383
1384
1385
1386
1387
1388
1389
1390 |  | YOON FOH HIN |  | JALAN 17/21F |  |  | JLN 17/21F/6 | JLN 17/21F/5 |  | 1 | 0 | 0 | 1 | 0 | 0 | 0 | bar: 1 2
1391 |  | STESEN SUIS UTAMA RESIDENSI SEVENTEEN |  | JALAN 17/44 |  |  | JLN 17/44/8 | JLN 17/44/9 |  | 1 | 0 | 0 | 0 | 1 | 0 | 0
1392
1393
1394
1395
1396
1397
1398
1399
1400 |  | PETALING JAYA NO 14 |  | JALAN 14/6 |  |  | JLN 14/6/3 | JLN 14/6/4 |  | 1 | 0 | 0 | 1 | 0 | 0 | 0 |  | 1 2: 1; 1 1: 2
1401
1402
1403
1404
1405
1406
1407
1408
1409
1410 |  | STESEN SUIS UTAMA RESIDENSI SEVENTEEN |  | JALAN 17/44 |  |  | JLN 17/44/6 | JLN 17/44/7 |  | 1 | 0 | 0 | 0 | 1 | 0 | 0
1411
1412 |  | STESEN SUIS UTAMA RESIDENSI SEVENTEEN |  | JALAN 17/44 |  |  | JLN 17/44/7 | JLN 17/44/8 |  | 1 | 0 | 0 | 0 | 1 | 0 | 0
1413
1414 |  | YOON FOH HIN |  | JALAN 17/21E |  |  | JLN 17/21E/4 | JLN 17/21E/5 |  | 1 | 0 | 0 | 1 | 0 | 0 | 0 |  | 1 1: 2
1415
1416
1417
1418
1419 |  | YOON FOH HIN |  | JALAN 17/21F |  |  | JLN 17/21F/9 | JLN 17/21F/8 |  | 1 | 0 | 0 | 1 | 0 | 0 | 0 | bar: 1 2; 1 4
1420 |  | YOON FOH HIN |  | JALAN 17/21F |  |  | JLN 17/21F/8 | JLN 17/21F/7 |  | 1 | 0 | 0 | 1 | 0 | 0 | 0 |  | 1 2: 1; 1 1: 2
1421
1422
1423
1424
1425
1426
1427
1428
1429
1430
1431
1432
1433
1434
1435
1436
1437 |  | YOON FOH HIN |  | JALAN 17/21F |  |  | JLN 17/21F/3/1 | JLN 17/21F/3/2 |  | 1 | 0 | 0 | 0 | 1 | 0 | 0 | bar: 1 3
1438
1439
1440 |  | YOON FOH HIN |  | JALAN 17/21F |  |  | JLN 17/21F/3/2 | JLN 17/21F/3/3 |  | 1 | 0 | 0 | 0 | 1 | 0 | 0 | bar: 1 4
1441
1442
1443
1444
1445
1446
1447
1448
1449
1450
1451
1452
1453
1454 |  | YOON FOH HIN |  | JALAN 17/21E |  |  | JLN 17/21E/2 | JLN 17/21E/1 |  | 1 | 0 | 0 | 1 | 0 | 0 | 0 | bar: 1 4
1455 |  | YOON FOH HIN |  | JALAN 17/21E |  |  | JLN 17/21E/1 | JLN 17/21E/1/1 |  | 1 | 0 | 0 | 1 | 0 | 0 | 0 | bar: 1 4
1456
1457
1458
1459
1460
1461 |  | YOON FOH HIN |  | JALAN 17/21E |  |  | JLN 17/21E/3 | JLN 17/21E/2 |  | 1 | 0 | 0 | 1 | 0 | 0 | 0 | bar: 1 3 to 1 4
1462
1463
1464
1465
1466
1467
1468
1469
1470
1471
1472
1473
1474
1475
1476
1477
1478
1479
1480
1481
1482
1483
1484
1485 |  | YOON FOH HIN |  | JALAN 17/21F |  |  | JLN 17/21F/5 | JLN 17/21F/4 |  | 1 | 0 | 0 | 1 | 0 | 0 | 0 | bar: 1 2
1486 |  | YOON FOH HIN |  | JALAN 17/21F |  |  | JLN 17/21F/3 | JLN 17/21F/3/1 |  | 1 | 0 | 0 | 0 | 1 | 0 | 0 | bar: 1 3
1487
1488
1489
1490
1491
1492
1493
1494
1495
1496
1497
1498
1499
1500
1501
1502
1503
1504
1505
1506
1507
1508
1509
1510
1511
1512
1513
1514
1515
1516
1517
1518
1519
1520
1521
1522 |  | APARTMENT FLAT SS 17 |  | JALAN 17/20 |  |  | APARTMENT FLAT SS 17 | JLN 17/20/1 |  | 1 | 0 | 0 | 0 | 1 | 0 | 0
1523
1524
1525
1526
1527
1528
1529
1530
1531
1532
1533
1534
1535
1536 |  | sample |  | Angoori Bagh | [8 empty] | 0 | 0 | 1 | 0
1537
1538
1539
1540
1541
1542
1543
1544
1545 |  | PETALING JAYA NO 14 |  | JALAN 14/1 |  |  | JLN 14/1/5 | JLN 14/1/6 |  | 1 | 0 | 0 | 1 | 0 | 0 | 0 | bar: 1 2 to 1 3; 1 1
1546
1547
1548 |  | PETALING JAYA NO 14 |  | JLN 14/6 |  |  | JLN 14/6/2 | JLN 14/6/3 |  | 1 | 0 | 0 | 1 | 0 | 0 | 0 | bar: 1 1
1549
1550
1551
1552
1553
1554
1555
1556
1557
1558
1559
1560
1561
1562
1563
1564
1565
1566
1567
1568
1569
1570
1571 |  | YOON FOH HIN |  | JALAN 17/21F |  |  | JLN 17/21F/7 | JLN 17/21F/6 |  | 1 | 0 | 0 | 1 | 0 | 0 | 0 | bar: 1 2; 1 4
1572
1573
1574
1575
1576
1577 |  | YOON FOH HIN |  | JALAN 17/21E |  |  | JLN 17/21E/4 | JLN 17/21E/4/1 |  | 1 | 0 | 0 | 1 | 0 | 0 | 0 | bar: 1 3
1578 |  | YOON FOH HIN |  | JALAN 17/21F |  |  | JLN 17/21F/6 | JLN 17/21F/6/1 |  | 1 | 0 | 0 | 1 | 0 | 0 | 0 | bar: 1 4
1579
1580
1581
1582
1583 |  | YOON FOH HIN |  | JALAN 17/21F |  |  | JLN 17/21E/3 | JLN 17/21F/9 |  | 1 | 0 | 0 | 1 | 0 | 0 | 0 | bar: 1 2
1584 |  | YOON FOH HIN |  | JALAN 17/21E |  |  | YOON FOH HIN | JLN 17/21E/3 |  | 1 | 0 | 0 | 1 | 0 | 0 | 0 | bar: 1 2 to 1 4
1585 |  | YOON FOH HIN |  | JALAN 17/21E |  |  | JLN 17/21E/3 | JLN 17/21E/4 |  | 1 | 0 | 0 | 1 | 0 | 0 | 0 |  | 1 4: 1; 1 1: 2
1586 |  | PEARL & DEAN OUTDOOR |  | LEBUHRAYA PERSEKUTUAN |  |  | N/A | N/A |  | 1 | 0 | 0 | 1 | 0 | 0 | 0
1587 |  | APARTMENT FLAT SS 17 |  | JALAN 17/13 |  |  | APARTMENT FLAT SS 17 | JALAN 17/13/17 |  | 0 | 1 | 0 | 1 | 0 | 0 | 0
1588 |  | TMN LEE YAN LIAN |  | JLN 17/58 |  |  | N/A | JLN 17/58/2/1 |  | 0 | 1 | 0 | 1 | 0 | 0 | 0
1589
1590
1591 |  | PETALING GARDEN PH IV NO 3 |  | JALAN 17/44 |  |  | PETALING GARDEN PH IV NO 3 | JLN 17/44/6 |  | 1 | 0 | 0 | 0 | 1 | 0 | 0 | bar: 1 2 to 1 3
1592 |  | STESEN SUIS UTAMA RESIDENSI SEVENTEEN |  | JALAN 17/44 |  |  | STESEN SUIS UTAMA RESIDENSI SEVENTEEN | JLN 17/44/6 |  | 1 | 0 | 0 | 0 | 1 | 0 | 0
1593
1594
1595
1596
1597
1598
1599
1600
1601
1602
1603
1604
1605
1606
1607
1608
1609
1610
1611
1612
1613
1614 |  | PETALING JAYA NO 14 |  | JALAN 14/1 |  |  | JLN 14/4/12 | JLN 14/4/13 |  | 1 | 0 | 0 | 0 | 1 | 0 | 0 | bar: 1 2
1615
1616
1617
1618
1619
1620
1621 |  | PETALING JAYA NO 14 |  | JALAN 14/1 |  |  | JLN 14/1/7 | JLN 14/1/8 |  | 0 | 1 | 0 | 1 | 0 | 0 | 0
1622
1623
1624
1625
1626
1627
1628
1629
1630
1631
1632
1633
1634
1635
1636 |  | TMN LEE YAN LIAN |  | JALAN 17/58 |  |  | TMN LEE YAN LIAN | JLN 17/58/3 |  | 1 | 0 | 0 | 1 | 0 | 0 | 0
1637
1638
1639
1640
1641
1642
1643
1644
1645
1646
1647
1648
1649
1650
1651
1652
1653
1654
1655
1656
1657
1658
1659
1660
1661
1662
1663
1664
1665
1666
1667
1668
1669
1670
1671 |  | PETALING JAYA NO 14 |  | JALAN 14/1 |  |  | JLN 14/1/6 | JLN 14/1/7 |  | 1 | 0 | 0 | 1 | 0 | 0 | 0 |  | 1 2: 1; 1 3: 2
1672
1673
1674
1675
1676
1677
1678
1679
1680
1681
1682
1683
1684
1685
1686
1687 |  | PETALING GARDEN PH IV NO 1 |  | JALAN 17/3 |  |  | PETALING GARDEN PH IV NO 1 | N/A |  | 0 | 1 | 0 | 0 | 1 | 0 | 0 |  | 1 2: 2
1688 |  | ATLANTIC LIBERTY NO 2 |  | JALAN 17/58 |  |  | ATLANTIC LIBERTY NO 2 | JLN 17/58/5 |  | 0 | 1 | 0 | 0 | 1 | 0 | 0
1689 |  | PETALING JAYA NO 14 |  | JALAN UTARA |  |  | JLN 14/1/8/1 | N/A |  | 0 | 1 | 0 | 1 | 0 | 0 | 0
1690
1691
1692 |  | PETALING JAYA NO 14 |  | JALAN 14/1 |  |  | JLN 14/1/4 | JLN 14/1/5 |  | 1 | 0 | 0 | 1 | 0 | 0 | 0 | bar: 1 2; 1 1
1693 |  | PETALING JAYA NO 14 |  | JALAN 14/5 |  |  | JLN 14/5/6 | JLN 14/5/7 |  | 0 | 1 | 0 | 1 | 0 | 0 | 0 |  | 1 2: 2
1694
1695
1696
1697
1698
1699 |  | PETALING JAYA NO 14 |  | JALAN UTARA |  |  | JLN 14/1/8 | N/A |  | 0 | 1 | 0 | 1 | 0 | 0 | 0
1700
1701
1702
1703
1704
1705
1706
1707
1708
1709
1710
1711
1712
1713
1714
1715
1716
1717
1718
1719
1720
1721
1722
1723
1724
1725
1726
1727
1728
1729
1730
1731
1732
1733
1734
1735
1736
1737
1738
1739
1740
1741
1742
1743
1744
1745
1746
1747
1748
1749
1750
1751
1752
1753
1754
1755
1756
1757
1758
1759
1760
1761
1762
1763
1764
1765
1766
1767
1768

## SAVR- Kejanggalaan
Kawasan : Klang
Tarikh Pemeriksaan : 15/10/2019
Bil | Nama Pencawang / Nama Feeder Pillar | Feeder Name / Nama Jalan | SEKSYEN |  | FL Pencawang | Nama Pencawang/Punca Bekalan | LVDB/FEEDER PILLAR |  |  | Tarikh Mulatugas | Lokasi Kejanggalan (No Tiang / Koordinat / No Premis) | Tiang |  |  | Talian (Utama / Servis) |  |  | Umbang |  |  |  | IPC | Black Box | Jumper |  | Penangkap Kilat | Servis |  | Pembumian | Papan Tanda - OFF Point / Bekalan Dua Hala | Sesalur Kaki Lima |  | Bil Janggal | Tarikh Pembaikan Dirancang | Tarikh Pembaikan Dilaksanakan | Catitan
|  |  | DARI | KE |  |  | Structure (cnth: TX1P1F1) TX1 - Transformer 1 P1 - Feeder Pillar/LVDB 1 F1 - LV Feeder No 1 | FP Name | FP Size |  |  | Reput/Retak | Condong | No. Tiang Pudar / Tiada | Penggunaan IPC/Maruku Joint Bagi sambungan tengah | Perlu Rentis | Tidak Patuh Ground Clearance | Kendur/Putus | Ulan (Creepers) | Tiada Stay Insulator/Rosak | Stay Plate / Pangkal Stay Terbongkah | Kesan Bakar | Kesan Bakar | Tiada UV Sleeve | Kesan Bakar | Rosak | Talian servis berada di atas bumbung | Won piece Tanggal | Tiada Sambungan ke Neutral | Papan Tanda Pudar / Rosak / Tiada | Wayar Tanggal | Junction Box Tanggal / Kesan Bakar
1 | [32 empty] | 0 | 1970-01-01 | 1970-01-01
2
3
4
5
6
7
8 |  |  |  |  | BKLG/PCE/J00159 | Bandar Puteri No.7 | TX1P1F1 | FP Jalan Sanggul 5 |  | 2011-10-01
9 |  |  |  |  | BKLG/PCE/J00160 | Bandar Puteri No.7 | TX1P1F1 | FP Jalan Sanggul 5 |  | 2011-10-01
10 |  |  |  |  | BKLG/PCE/J00161 | Bandar Puteri No.7 | TX1P1F1 | FP Jalan Sanggul 5 |  | 2011-10-01
11 |  |  |  |  | BKLG/PCE/J00162 | Bandar Puteri No.7 | TX1P1F1 | FP Jalan Sanggul 5 |  | 2011-10-01
12 |  |  |  |  | BKLG/PCE/J00163 | Bandar Puteri No.7 | TX1P1F1 | FP Jalan Sanggul 5 |  | 2011-10-01
13
14
15
16
17
18
19
20
21
22
23
24
25
26
27
28
29
30

## SAVR- Height Clearance
ENGR-750-44-WI-01-02
Borang Senarai Semak Ground Clearance SAVR
| Nama : | Lim |  |  |  |  | Tarikh |  |  | 2018-03-01
| Staff ID/No IC : | 10012345 |  |  |  |  | Masa |  |  | 10:30
| Nama Syarikat : | TNB |  |  |  |  | Nama Pencawang |  |  | PE Bandar Puteri No 7
Bil | Tarikh Semakan dibuat | Span |  | Keadaan di Tapak |  |  | Kawasan |  |  |  | Jarak Kelegaan (meter) | Spesifikasi kelegaan talian |  | Catatan
|  | From (Nombor Tiang) | To (Nombor Tiang) | Melintasi Jalanraya | Bahu Jalan | Kawasan tidak dimasuki kenderaan | Bendang | Jalanraya | Hutan | Lain-lain (sila nyatakan) |  | Patuh | Tidak Patuh
1 | 1899-12-31 | [10 empty] | 1
2 | 2 | [8 empty] | 5.5 |  | 1
3 | 1900-01-02 | [8 empty] | 5.5
4 | 1900-01-03 | [8 empty] | 5.5
5 | 1900-01-04 | [8 empty] | 5.2
6 | 6 | [8 empty] | 1.7
7 | 7 | [8 empty] | 5.5
8 | 8
9 | 9
10 | 10
11 | 11
12 | 12
13 | 13 | [8 empty] | 5.5 |  | 1
14 | 14 | [8 empty] | 5.5
15 | 15 | [8 empty] | 5.5 |  | 1
16 | 16
17 | 17
18 | 18
19 | 19
20 | 20
21 | 21 | [8 empty] | 5.5 |  | 1
22 | 22 | [8 empty] | 5.5
23 | 23 | [8 empty] | 5.5
24 | 24 | [8 empty] | 5.5 |  | 1
25 | 25 | [8 empty] | 5.5
26 | 26 | [8 empty] | 5.5
27 | 27 | [10 empty] | 1
28 | 28 | [8 empty] | 5.5 |  | 1
29 | 29
30 | 30 | [8 empty] | 5.5
31 | 31 | [8 empty] | 5.5 |  | 1
32 | 32 | [8 empty] | 5.5 |  | 1
33 | 33 | [10 empty] | 1
34 | 34 | [8 empty] | 5.5 |  | 1
35 | 35 | [8 empty] | 5.5 |  | 1
36 | 36
37 | 37
38 | 38 | [8 empty] | 5.5
39 | 39 | [10 empty] | 1
40 | 40 | [8 empty] | 5.5 |  | 1
41 | 41
42 | 42
43 | 43
44 | 44
45 | 45
46 | 46
47 | 47
48 | 48
49 | 49
50 | 50
JUMLAH | 51 | [10 empty] | 0 | 0
52
| 53 |  |  |  |  | DISEDIAKAN | [5 empty] | DIPERAKUKAN
| 54 | [8 empty] | 5.5 |  | 1
| 55 | [8 empty] | 5.5
| 56 | [8 empty] | 5.5 |  | 1
| 57 |  |  |  |  | No Pekerja: | [5 empty] | No Pekerja:
| 58 | [8 empty] | 5.5 |  | 1
| 59 | [8 empty] | 4.8
| 60 | [8 empty] | 5.5 |  | 1
| 61 | [10 empty] | 1
62
| 63 | [8 empty] | 5.5 |  | 1
| 64 | [8 empty] | 5.5
| 65 | [8 empty] | 5.5 |  | 1
| 66 | [8 empty] | 5.5 |  | 1
| 67 | [8 empty] | 5.5 |  | 1
| 68 | [10 empty] | 1
| 69 | [8 empty] | 5.5
70
71
72
73
74
| 75 | [8 empty] | 5.4
| 76 | [8 empty] | 5.5
| 77 | [8 empty] | 5.5 |  | 1
| 78 | [8 empty] | 5.5 |  | 1
| 79 | [8 empty] | 5.5 |  | 1
| 80 | [8 empty] | 5.1
| 81 | [10 empty] | 1
82
83
84
85
| 86 | [8 empty] | 5.5 |  | 1
| 87 | [8 empty] | 5.5
| 88 | [10 empty] | 1
| 89 | [10 empty] | 1
| 90 | [10 empty] | 1
| 91 | [8 empty] | 5.5 |  | 1
| 92 | [8 empty] | 5.5 |  | 1
93
94
95
96
| 97 | [8 empty] | 5.5 |  | 1
| 98 | [8 empty] | 5.5
| 99 | [8 empty] | 5.5 |  | 1
| 100 | [8 empty] | 5.5 |  | 1
| 101 | [8 empty] | 5.5
| 102 | [8 empty] | 5.6
| 103 | [8 empty] | 5.5 |  | 1
104
105
106
107
| 108 | [10 empty] | 1
109
| 110 | [8 empty] | 5.5
| 111 | [8 empty] | 5.5 |  | 1
| 112 | [8 empty] | 5.3
| 113 | [10 empty] | 1
| 114 | [8 empty] | 3.5
115
| 116 | [8 empty] | 5.5 |  | 1
117
118
| 119 | [8 empty] | 5.5 |  | 1
| 120 | [8 empty] | 5.5
| 121 | [8 empty] | 5.5 |  | 1
| 122 | [10 empty] | 1
| 123 | [8 empty] | 5.5
| 124 | [8 empty] | 5.2
| 125 | [8 empty] | 5.5 |  | 1
126
127
128
129
130
131
132
133
| 134 | [8 empty] | 5.5 |  | 1
| 135 | [8 empty] | 5.5
| 136 | [10 empty] | 1
137
| 138 | [8 empty] | 5.5
| 139 | [8 empty] | 5.5 |  | 1
| 140 | [8 empty] | 5.5
| 141 | [8 empty] | 5.5 |  | 1
142
143
144
145
146
| 147 | [8 empty] | 5.5 |  | 1
| 148 | [8 empty] | 5.5 |  | 1
| 149 | [8 empty] | 5.5
150
151
| 152 | [8 empty] | 5.5 |  | 1
| 153 | [8 empty] | 5.5 |  | 1
| 154 | [10 empty] | 1
| 155 | [8 empty] | 5.5
| 156 | [8 empty] | 5.5
| 157 | [8 empty] | 5.5
| 158 | [8 empty] | 5.5 |  | 1
| 159 | [10 empty] | 1
| 160 | [10 empty] | 1
161
162
| 163 | [8 empty] | 5.5 |  | 1
| 164 | [8 empty] | 5.6 |  | 1
| 165 | [8 empty] | 4.5
166
167
| 168 | [8 empty] | 5.5
| 169 | [10 empty] | 1
| 170 | [8 empty] | 5.5 |  | 1
| 171 | [8 empty] | 5.5 |  | 1
| 172 | [8 empty] | 5.5
173
174
175
| 176 | [10 empty] | 1
| 177 | [8 empty] | 5.5
178
179
180
181
182
| 183 | [8 empty] | 5.5
| 184 | [8 empty] | 5.5
| 185 | [8 empty] | 5.5 |  | 1
| 186 | [8 empty] | 5.5
| 187 | [10 empty] | 1
188
189
190
| 191 | [10 empty] | 1
| 192 | [8 empty] | 5.5 |  | 1
| 193 | [8 empty] | 5.5 |  | 1
194
195
| 196 | [8 empty] | 5.5 |  | 1
| 197 | [8 empty] | 5.5 |  | 1
198
| 199 | [8 empty] | 5.5 |  | 1
| 200 | [8 empty] | 5.5 |  | 1
201
202
203
204
205
206
| 207 | [10 empty] | 1
| 208 | [8 empty] | 5.5 |  | 1
209
| 210 | [10 empty] | 1
211
212
| 213 | [8 empty] | 5.5 |  | 1
| 214 | [8 empty] | 5.5 |  | 1
215
216
| 217 | [8 empty] | 5.5 |  | 1
218
| 219 | [8 empty] | 5.5 |  | 1
| 220 | [10 empty] | 1
221
| 222 | [10 empty] | 1
| 223 | [8 empty] | 5.5 |  | 1
224
225
| 226 | [8 empty] | 5.5 |  | 1
227
| 228 | [8 empty] | 5.5. |  | 1
| 229 | [10 empty] | 1
230
| 231 | [10 empty] | 1
| 232 | [8 empty] | 5.3
| 233 | [8 empty] | 5.5 |  | 1
234
| 235 | [10 empty] | 1
236
| 237 | [8 empty] | 5.5 |  | 1
238
| 239 | [10 empty] | 1
| 240 | [10 empty] | 1
241
| 242 | [10 empty] | 1
| 243 | [8 empty] | 5.5 |  | 1
244
245
246
| 247 | [8 empty] | 5.5 |  | 1
| 248 | [8 empty] | 5.5 |  | 1
249
| 250 | [8 empty] | 5.5 |  | 1
251
252
253
254
255
256
257
258
259
260
261
262
| 263 | [10 empty] | 1
| 264 | [8 empty] | 5.5 |  | 1
| 265 | [10 empty] | 1
266
267
| 268 | [8 empty] | 5.5 |  | 1
| 269 | [10 empty] | 1
| 270 | [8 empty] | 5.5 |  | 1
| 271 | [10 empty] | 1
272
273
| 274 | [10 empty] | 1
275
| 276 | [8 empty] | 5.5 |  | 1
277
278
279
280
| 281 | [10 empty] | 1
| 282 | [10 empty] | 1
| 283 | [8 empty] | 5.5 |  | 1
| 284 | [8 empty] | 5.5
| 285 | [8 empty] | 5.5 |  | 1
| 286 | [8 empty] | 5.5 |  | 1
| 287 | [8 empty] | 5.5 |  | 1
288
289
290
291
| 292 | [10 empty] | 1
| 293 | [8 empty] | 6.5 |  | 1
294
295
296
297
| 298 | [10 empty] | 1
299
300
301
| 302 | [8 empty] | 5.4
303
304
305
| 306 | [10 empty] | 1
307
308
| 309 | [8 empty] | 3.3
310
311
312
313
314
| 315 | [10 empty] | 1
316
317
| 318 | [8 empty] | 5.4
| 319 | [10 empty] | 1
320
321
322
| 323 | [10 empty] | 1
| 324 | [8 empty] | 5.5 |  | 1
| 325 | [8 empty] | 5.5 |  | 1
| 326 | [8 empty] | 5.5 |  | 1
327
328
329
330
331
332
| 333 | [8 empty] | 5.5
334
| 335 | [10 empty] | 1
| 336 | [8 empty] | 5.5 |  | 1
| 337 | [8 empty] | 5.5 |  | 1
| 338 | [8 empty] | 5.5 |  | 1
| 339 | [8 empty] | 5.5 |  | 1
| 340 | [8 empty] | 5.6 |  | 1
341
342
| 343 | [8 empty] | 5.5
| 344 | [10 empty] | 1
| 345 | [8 empty] | 5.5 |  | 1
346
347
348
| 349 | [8 empty] | 5.5 |  | 1
350
| 351 | [8 empty] | 5.5
352
| 353 | [8 empty] | 5.5 |  | 1
354
355
| 356 | [8 empty] | 5.5 |  | 1
357
358
| 359 | [8 empty] | 4.5
360
| 361 | [8 empty] | 5.5 |  | 1
| 362 | [8 empty] | 5.5 |  | 1
363
364
365
366
367
368
369
370
371
| 372 | [8 empty] | 5.5 |  | 1
| 373 | [8 empty] | 5.5 |  | 1
374
375
376
377
| 378 | [8 empty] | 5.5 |  | 1
| 379 | [8 empty] | 5.5 |  | 1
| 380 | [8 empty] | 5.5 |  | 1
381
382
383
384
385
386
| 387 | [8 empty] | 5.5 |  | 1
388
| 389 | [8 empty] | 5.5 |  | 1
| 390 | [10 empty] | 1
391
392
| 393 | [8 empty] | 5.5 |  | 1
394
| 395 | [8 empty] | 5.3
396
| 397 | [8 empty] | 5.5 |  | 1
398
| 399 | [8 empty] | 5.5 |  | 1
400
| 401 | [8 empty] | 5.6 |  | 1
402
403
404
| 405 | [8 empty] | 5.5 |  | 1
| 406 | [10 empty] | 1
407
| 408 | [8 empty] | 5.5 |  | 1
409
| 410 | [10 empty] | 1
411
| 412 | [8 empty] | 5.5 |  | 1
413
| 414 | [8 empty] | 5.5 |  | 1
415
416
| 417 | [10 empty] | 1
418
| 419 | [10 empty] | 1
420
421
| 422 | [8 empty] | 5.5 |  | 1
423
424
425
426
427
| 428 | [8 empty] | 5.5 |  | 1
| 429 | [8 empty] | 5.5 |  | 1
| 430 | [8 empty] | 5.5 |  | 1
| 431 | [8 empty] | 5.5 |  | 1
432
| 433 | [8 empty] | 5.5 |  | 1
| 434 | [8 empty] | 5.5 |  | 1
| 435 | [8 empty] | 5.5 |  | 1
436
437
438
439
440
441
442
443
444
445
446
447
448
449
450
451
452
453
454
455
456
457
458
459
460
461
462
463
| 464 | [8 empty] | 5.5 |  | 1
465
466
467
468
| 469 | [8 empty] | 5.5 |  | 1
470
471
472
473
474
475
476
477
478
479
480
481
| 482 | [8 empty] | 5.5 |  | 1
483
484
485
| 486 | [8 empty] | 5.5 |  | 1
487
488
489
490
491
492
| 493 | [8 empty] | 6.5 |  | 1
494
495
496
497
498
499
500
501
502
503
504
505
506
507
| 508 | [8 empty] | 5.6 |  | 1
| 509 | [8 empty] | 5.6 |  | 1
510
511
512
513
514
515
516
517
518
519
520
| 521 | [10 empty] | 1
| 522 | [8 empty] | 5.6
523
524
525
| 526 | [8 empty] | 5.5
| 527 | [8 empty] | 5.5 |  | 1
| 528 | [8 empty] | 5.3
| 529 | [8 empty] | 5.1
| 530 | [8 empty] | 5.5
531
532
533
534
535
536
| 537 | [8 empty] | 5.5
| 538 | [8 empty] | 5.5 |  | 1
| 539 | [8 empty] | 5.5
540
541
542
| 543 | [8 empty] | 5.5 |  | 1
| 544 | [8 empty] | 5.5
| 545 | [8 empty] | 5.5
| 546 | [8 empty] | 5.5
| 547 | [10 empty] | 1
| 548 | [8 empty] | 5.5 |  | 1
| 549 | [10 empty] | 1
| 550 | [8 empty] | 5.5 |  | 1
| 551 | [8 empty] | 5.5 |  | 1
| 552 | [8 empty] | 5.5 |  | 1
| 553 | [8 empty] | 5.5 |  | 1
554
555
556
557
558
| 559 | [8 empty] | 6.5 |  | 1
| 560 | [8 empty] | 6.5 |  | 1
| 561 | [8 empty] | 6.5 |  | 1
| 562 | [8 empty] | 6.5 |  | 1
| 563 | [8 empty] | 6.5 |  | 1
| 564 | [10 empty] | 1
| 565 | [8 empty] | 6.5 |  | 1
| 566 | [10 empty] | 1
| 567 | [8 empty] | 6.5 |  | 1
| 568 | [8 empty] | 5.5 |  | 1
| 569 | [10 empty] | 1
| 570 | [10 empty] | 1
| 571 | [8 empty] | 5.5 |  | 1
| 572 | [10 empty] | 1
| 573 | [8 empty] | 5.5 |  | 1
574
575
576
577
578
579
| 580 | [10 empty] | 1
| 581 | [10 empty] | 1
| 582 | [10 empty] | 1
| 583 | [10 empty] | 1
| 584 | [10 empty] | 1
| 585 | [10 empty] | 1
| 586 | [10 empty] | 1
| 587 | [10 empty] | 1
| 588 | [10 empty] | 1
| 589 | [10 empty] | 1
| 590 | [10 empty] | 1
| 591 | [10 empty] | 1
| 592 | [8 empty] | 5.5 |  | 1
| 593 | [8 empty] | 5.5 |  | 1
| 594 | [8 empty] | 5.5 |  | 1
| 595 | [10 empty] | 1
| 596 | [8 empty] | 5.5 |  | 1
| 597 | [8 empty] | 5.5 |  | 1
| 598 | [8 empty] | 5.5 |  | 1
| 599 | [8 empty] | 5.5 |  | 1
| 600 | [8 empty] | 5.6 |  | 1
| 601 | [8 empty] | 5.5 |  | 1
| 602 | [10 empty] | 1
603
604
605
606
607
| 608 | [10 empty] | 1
| 609 | [8 empty] | 5.5 |  | 1
| 610 | [10 empty] | 1
| 611 | [10 empty] | 1
| 612 | [8 empty] | 5.5 |  | 1
| 613 | [10 empty] | 1
| 614 | [10 empty] | 1
615
616
617
618
619
620
621
| 622 | [10 empty] | 1
| 623 | [10 empty] | 1
| 624 | [10 empty] | 1
| 625 | [10 empty] | 1
| 626 | [10 empty] | 1
| 627 | [10 empty] | 1
| 628 | [10 empty] | 1
| 629 | [10 empty] | 1
630
| 631 | [10 empty] | 1
| 632 | [10 empty] | 1
| 633 | [10 empty] | 1
| 634 | [10 empty] | 1
| 635 | [10 empty] | 1
| 636 | [10 empty] | 1
| 637 | [10 empty] | 1
| 638 | [10 empty] | 1
639
| 640 | [10 empty] | 1
| 641 | [10 empty] | 1
| 642 | [10 empty] | 1
| 643 | [10 empty] | 1
| 644 | [10 empty] | 1
| 645 | [10 empty] | 1
| 646 | [10 empty] | 1
| 647 | [10 empty] | 1
648
649
| 650 | [10 empty] | 1
| 651 | [10 empty] | 1
| 652 | [10 empty] | 1
| 653 | [10 empty] | 1
| 654 | [10 empty] | 1
| 655 | [10 empty] | 1
| 656 | [10 empty] | 1
| 657 | [8 empty] | 5.5 |  | 1
658
659
| 660 | [10 empty] | 1
| 661 | [10 empty] | 1
| 662 | [8 empty] | 5.5 |  | 1
| 663 | [8 empty] | 5.5 |  | 1
| 664 | [8 empty] | 5.5 |  | 1
| 665 | [8 empty] | 5.5 |  | 1
| 666 | [10 empty] | 1
| 667 | [10 empty] | 1
| 668 | [8 empty] | 6 |  | 1
| 669 | [10 empty] | 1
| 670 | [10 empty] | 1
| 671 | [10 empty] | 1
| 672 | [8 empty] | 5.5 |  | 1
| 673 | [8 empty] | 5.5 |  | 1
| 674 | [10 empty] | 1
675
676
677
678
| 679 | [10 empty] | 1
| 680 | [10 empty] | 1
| 681 | [10 empty] | 1
| 682 | [10 empty] | 1
| 683 | [10 empty] | 1
| 684 | [8 empty] | 5.5 |  | 1
| 685 | [10 empty] | 1
686
687
688
689
| 690 | [10 empty] | 1
| 691 | [10 empty] | 1
| 692 | [8 empty] | 5.5 |  | 1
| 693 | [8 empty] | 5.5 |  | 1
| 694 | [10 empty] | 1
| 695 | [10 empty] | 1
| 696 | [10 empty] | 1
697
698
699
| 700 | [10 empty] | 1
| 701 | [8 empty] | 5.5 |  | 1
| 702 | [8 empty] | 5.5 |  | 1
| 703 | [10 empty] | 1
| 704 | [8 empty] | 5.5 |  | 1
| 705 | [10 empty] | 1
| 706 | [10 empty] | 1
707
708
709
710
711
712
| 713 | [10 empty] | 1
| 714 | [10 empty] | 1
| 715 | [10 empty] | 1
| 716 | [10 empty] | 1
| 717 | [10 empty] | 1
| 718 | [10 empty] | 1
| 719 | [10 empty] | 1
720
721
722
723
724
725
| 726 | [10 empty] | 1
| 727 | [10 empty] | 1
| 728 | [10 empty] | 1
| 729 | [10 empty] | 1
| 730 | [10 empty] | 1
| 731 | [10 empty] | 1
| 732 | [8 empty] | 5.5 |  | 1
733
734
735
736
737
738
739
740
| 741 | [8 empty] | 5.5 |  | 1
| 742 | [8 empty] | 5.5 |  | 1
| 743 | [8 empty] | 5.5 |  | 1
| 744 | [8 empty] | 5.5 |  | 1
| 745 | [8 empty] | 5.5 |  | 1
| 746 | [8 empty] | 5.6 |  | 1
| 747 | [8 empty] | 5.5 |  | 1
| 748 | [8 empty] | 6.5 |  | 1
| 749 | [8 empty] | 5.5 |  | 1
| 750 | [10 empty] | 1
| 751 | [10 empty] | 1
| 752 | [8 empty] | 5.6 |  | 1
| 753 | [8 empty] | 5.6 |  | 1
| 754 | [8 empty] | 5.7 |  | 1
| 755 | [8 empty] | 5.5 |  | 1
756
757
758
759
760
| 761 | [8 empty] | 5.5 |  | 1
| 762 | [8 empty] | 5.5 |  | 1
| 763 | [8 empty] | 5.5 |  | 1
| 764 | [8 empty] | 5.5 |  | 1
| 765 | [8 empty] | 5.6 |  | 1
766
| 767 | [8 empty] | 6.5 |  | 1
| 768 | [8 empty] | 5.5 |  | 1
769
770
771
772
773
774
| 775 | [8 empty] | 5.5 |  | 1
| 776 | [8 empty] | 5.5 |  | 1
| 777 | [8 empty] | 5.5 |  | 1
| 778 | [8 empty] | 5.5 |  | 1
| 779 | [8 empty] | 6.5 |  | 1
780
| 781 | [8 empty] | 6.5 |  | 1
| 782 | [8 empty] | 6.5 |  | 1
783
784
785
786
787
788
| 789 | [8 empty] | 5.5 |  | 1
| 790 | [8 empty] | 6.5 |  | 1
| 791 | [8 empty] | 6.5 |  | 1
| 792 | [8 empty] | 6.5 |  | 1
| 793 | [8 empty] | 6.5 |  | 1
| 794 | [8 empty] | 6.7 |  | 1
| 795 | [8 empty] | 6.5 |  | 1
796
797
798
799
800
801
802
| 803 | [8 empty] | 6.5 |  | 1
| 804 | [8 empty] | 6.5 |  | 1
| 805 | [8 empty] | 5.5 |  | 1
| 806 | [8 empty] | 5.6 |  | 1
| 807 | [8 empty] | 6.5 |  | 1
| 808 | [8 empty] | 6.5 |  | 1
| 809 | [8 empty] | 6.5 |  | 1
810
811
812
813
814
815
816
817
| 818 | [8 empty] | 6.5 |  | 1
| 819 | [8 empty] | 6.5 |  | 1
| 820 | [8 empty] | 6.5 |  | 1
| 821 | [10 empty] | 1
| 822 | [8 empty] | 5.5 |  | 1
| 823 | [8 empty] | 6.5 |  | 1
| 824 | [8 empty] | 5.6 |  | 1
825
826
827
828
829
830
831
832
| 833 | [8 empty] | 5.5 |  | 1
| 834 | [8 empty] | 5.5 |  | 1
| 835 | [10 empty] | 1
| 836 | [10 empty] | 1
| 837 | [10 empty] | 1
| 838 | [10 empty] | 1
| 839 | [10 empty] | 1
840
841
842
843
844
845
| 846 | [10 empty] | 1
| 847 | [10 empty] | 1
| 848 | [10 empty] | 1
| 849 | [10 empty] | 1
| 850 | [10 empty] | 1
851
852
853
| 854 | [10 empty] | 1
| 855 | [8 empty] | 5.5 |  | 1
856
857
| 858 | [8 empty] | 5.5 |  | 1
| 859 | [8 empty] | 5.5 |  | 1
| 860 | [10 empty] | 1
| 861 | [10 empty] | 1
| 862 | [10 empty] | 1
| 863 | [10 empty] | 1
| 864 | [10 empty] | 1
865
866
867
868
869
870
| 871 | [10 empty] | 1
| 872 | [8 empty] | 5.6 |  | 1
| 873 | [8 empty] | 5.6 |  | 1
| 874 | [8 empty] | 5.6 |  | 1
| 875 | [8 empty] | 5.5 |  | 1
| 876 | [8 empty] | 5.7 |  | 1
| 877 | [8 empty] | 5.5 |  | 1
878
879
880
881
882
883
884
| 885 | [8 empty] | 5.5 |  | 1
| 886 | [8 empty] | 5.6 |  | 1
| 887 | [8 empty] | 5.5 |  | 1
| 888 | [8 empty] | 5.5 |  | 1
| 889 | [8 empty] | 5.5 |  | 1
| 890 | [8 empty] | 5.6 |  | 1
| 891 | [8 empty] | 5.5 |  | 1
| 892 | [8 empty] | 5.5 |  | 1
| 893 | [8 empty] | 5.5 |  | 1
| 894 | [8 empty] | 5.5 |  | 1
| 895 | [8 empty] | 5.6 |  | 1
| 896 | [8 empty] | 5.5 |  | 1
| 897 | [8 empty] | 5.6 |  | 1
| 898 | [8 empty] | 5.6 |  | 1
899
| 900 | [8 empty] | 5.6 |  | 1
901
902
903
904
905
906
| 907 | [8 empty] | 5.5 |  | 1
| 908 | [8 empty] | 5.6 |  | 1
| 909 | [8 empty] | 5.5 |  | 1
| 910 | [8 empty] | 5.5 |  | 1
| 911 | [8 empty] | 5.5 |  | 1
| 912 | [8 empty] | 5.5 |  | 1
| 913 | [8 empty] | 5.5 |  | 1
914
915
916
917
918
919
920
921
| 922 | [8 empty] | 5.5 |  | 1
| 923 | [8 empty] | 5.5 |  | 1
| 924 | [8 empty] | 5.5 |  | 1
| 925 | [8 empty] | 5.5 |  | 1
| 926 | [8 empty] | 5.5 |  | 1
| 927 | [8 empty] | 5.5 |  | 1
| 928 | [8 empty] | 5.5 |  | 1
929
930
931
| 932 | [8 empty] | 5.5 |  | 1
| 933 | [8 empty] | 5.5 |  | 1
| 934 | [8 empty] | 5.5 |  | 1
| 935 | [8 empty] | 5.5 |  | 1
| 936 | [8 empty] | 5.5 |  | 1
| 937 | [8 empty] | 5.5 |  | 1
| 938 | [8 empty] | 5.5 |  | 1
939
940
941
942
943
944
945
| 946 | [8 empty] | 5.5 |  | 1
| 947 | [8 empty] | 5.5 |  | 1
| 948 | [8 empty] | 5.5 |  | 1
| 949 | [8 empty] | 5.5 |  | 1
| 950 | [10 empty] | 1
| 951 | [8 empty] | 5.5 |  | 1
| 952 | [8 empty] | 5.5 |  | 1
| 953 | [8 empty] | 5.5 |  | 1
954
955
956
| 957 | [8 empty] | 5.5 |  | 1
| 958 | [8 empty] | 5.5 |  | 1
| 959 | [8 empty] | 5.5 |  | 1
| 960 | [8 empty] | 5.5 |  | 1
| 961 | [8 empty] | 5.5 |  | 1
| 962 | [8 empty] | 5.5 |  | 1
| 963 | [8 empty] | 5.5 |  | 1
| 964 | [8 empty] | 5.5 |  | 1
| 965 | [8 empty] | 5.5 |  | 1
| 966 | [8 empty] | 5.5 |  | 1
| 967 | [8 empty] | 5.5 |  | 1
| 968 | [8 empty] | 5.5 |  | 1
| 969 | [10 empty] | 1
970
971
972
| 973 | [8 empty] | 5.5 |  | 1
| 974 | [8 empty] | 5.5 |  | 1
| 975 | [8 empty] | 5.5 |  | 1
| 976 | [8 empty] | 5.5 |  | 1
| 977 | [8 empty] | 5.5 |  | 1
| 978 | [8 empty] | 5.5 |  | 1
| 979 | [8 empty] | 5.5 |  | 1
980
981
982
| 983 | [10 empty] | 1
| 984 | [8 empty] | 4.4
| 985 | [8 empty] | 4.5
986
987
988
| 989 | [10 empty] | 1
990
991
992
993
994
995
996
997
998
999
1000
1001
1002
1003
1004
1005
1006
1007
1008
1009
1010
1011
1012
1013
1014
1015
1016
1017
1018
1019
1020
1021
1022
1023
1024
1025
1026
1027
1028
1029
1030
1031
1032
1033
1034
1035
1036
1037
1038
1039
1040
1041
1042
1043
1044
1045
1046
1047
1048
1049
1050
1051
1052
1053
1054
1055
1056
1057
1058
1059
1060
1061
1062
1063
1064
1065
1066
1067
1068
1069
1070
1071
1072
1073
1074
1075
1076
1077
1078
1079
1080
1081
1082
1083
1084
1085
1086
1087
1088
1089
1090
1091
1092
1093
1094
1095
1096
1097
1098
1099
1100
1101
1102
1103
1104
1105
1106
1107
1108
1109
1110
1111
1112
1113
1114
1115
1116
1117
1118
1119
1120
1121
1122
1123
1124
1125
1126
1127
1128
1129
1130
1131
1132
1133
1134
1135
1136
1137
1138
1139
1140
1141
1142
1143
1144
1145
1146
1147
1148
1149
1150
1151
1152
1153
1154
1155
1156
1157
1158
1159
1160
1161
1162
1163
1164
1165
1166
1167
1168
1169
1170
1171
1172
1173
1174
1175
1176
1177
1178
1179
1180
1181
1182
1183
1184
1185
1186
1187
1188
1189
1190
1191
1192
1193
1194
1195
1196
1197
1198
1199
1200
1201
1202
1203
1204
1205
1206
1207
1208
1209
1210
1211
1212
1213
1214
1215
1216
1217
1218
1219
1220
1221
1222
1223
1224
1225
1226
1227
1228
1229
1230
1231
1232
1233
1234
1235
1236
1237
1238
1239
1240
1241
1242
1243
1244
1245
1246
1247
1248
1249
1250
1251
1252
1253
1254
1255
1256
1257
1258
1259
1260
1261
1262
1263
1264
1265
1266
1267
1268
1269
1270
1271
1272
1273
1274
1275
1276
1277
1278
1279
1280
1281
1282
1283
1284
1285
1286
1287
1288
1289
1290
1291
1292
1293
1294
1295
1296
1297
1298
1299
1300
1301
1302
1303
1304
1305
1306
1307
1308
1309
1310
1311
1312
1313
1314
1315
1316
1317
1318
1319
1320
1321
1322
1323
1324
1325
1326
1327
1328
1329
1330
1331
1332
1333
1334
1335
1336
1337
1338
1339
1340
1341
1342
1343
1344
1345
1346
1347
1348
1349
1350
1351
1352
1353
1354
1355
1356
1357
1358
1359
1360
1361
1362
1363
1364
1365
1366
1367
1368
1369
1370
1371
1372
1373
1374
1375
1376
1377
1378
1379
1380
1381
1382
1383
1384
1385
1386
1387
1388
1389
1390
1391
1392
1393
1394
1395
1396
1397
1398
1399
1400
1401
1402
1403
1404
1405
1406
1407
1408
1409
1410
1411
1412
1413
1414
1415
1416
1417
1418
1419
1420
1421
1422
1423
1424
1425
1426
1427
1428
1429
1430
1431
1432
1433
1434
1435
1436
1437
1438
1439
1440
1441
1442
1443
1444
1445
1446
1447
1448
1449
1450
1451
1452
1453
1454
1455
1456
1457
1458
1459
1460
1461
1462
1463
1464
1465
1466
1467
1468
1469
1470
1471
1472
1473
1474
1475
1476
1477
1478
1479
1480
1481
1482
1483
1484
1485
1486
1487
1488
1489
1490
1491
1492
1493
1494
1495
1496
1497
1498
1499
1500
1501
1502
1503
1504
1505
1506
1507
1508
1509
1510
1511
1512
1513
1514
1515
1516
1517
1518
1519
1520
1521
1522
1523
1524
1525
1526
1527
1528
1529
1530
1531
1532
1533
1534
1535
| 1536 | [8 empty] | 9
1537
1538
1539
1540
1541
1542
1543
1544
| 1545 | [10 empty] | 1
1546
1547
| 1548 | [10 empty] | 1
1549
1550
1551
1552
1553
1554
1555
1556
1557
1558
1559
1560
1561
1562
1563
1564
1565
1566
1567
1568
1569
1570
1571
1572
1573
1574
1575
1576
1577
1578
1579
1580
1581
1582
1583
1584
1585
1586
1587
1588
1589
1590
1591
1592
1593
1594
1595
1596
1597
1598
1599
1600
1601
1602
1603
1604
1605
1606
1607
1608
1609
1610
1611
1612
1613
| 1614 | [10 empty] | 1
1615
1616
1617
1618
1619
1620
| 1621 | [10 empty] | 1
1622
1623
1624
1625
1626
1627
1628
1629
1630
1631
1632
1633
1634
1635
| 1636 | [10 empty] | 1
1637
1638
1639
1640
1641
1642
1643
1644
1645
1646
1647
1648
1649
1650
1651
1652
1653
1654
1655
1656
1657
1658
1659
1660
1661
1662
1663
1664
1665
1666
1667
1668
1669
1670
| 1671 | [10 empty] | 1
1672
1673
1674
1675
1676
1677
1678
1679
1680
1681
1682
1683
1684
1685
1686
| 1687 | [10 empty] | 1
| 1688 | [10 empty] | 1
| 1689 | [10 empty] | 1
1690
1691
| 1692 | [10 empty] | 1
| 1693 | [10 empty] | 1
1694
1695
1696
1697
1698
| 1699 | [10 empty] | 1
1700
1701
1702
1703
1704
1705
1706
1707
1708
1709
1710
1711
1712
1713
1714
1715
1716
1717
1718
1719
1720
1721
1722
1723
1724
1725
1726
1727
1728
1729
1730
1731
1732
1733
1734
1735
1736
1737
1738
1739
1740
1741
1742
1743
1744
1745
1746
1747
1748
1749
1750
1751
1752
1753
1754
1755
1756
1757
1758
1759
1760
1761
1762
1763
1764
1765
1766
1767
1768